## Worksheet
TIPOREC | FORNCOD | FORNRGS | FORNLIST | EAN13 | CODART | DESART1 | PREZZOLISTINO | UMBASE | QUANTITA | CODICEIVA | MINACQ | TIPOPREZZO | CODICEFAM | UMALTER | CatSc
R | TDMR8031027P | ATI DI MARIANI SRL | list 2026-03 | 8031027000157 | 1-1010AB | TUBO ALL D.100 L 1000 M/F - sp. 1 mm [BIANCO RAL 9003] | 24.2 | NAR | 9 | SO2200 | 9 |  | 06010020 | CT | 8
R | TDMR8031027P | ATI DI MARIANI SRL | list 2026-03 | 8031027000164 | 1-1010X | TUBO INOX D.100 L 1000 [M/F] | 32.55 | NAR | 9 | SO2200 | 9 |  | 06010010 | CT | 8
R | TDMR8031027P | ATI DI MARIANI SRL | list 2026-03 | 8031027000171 | 1-1012X | TUBO INOX D.120 L 1000 [M/F] | 40.66 | NAR | 4 | SO2200 | 4 |  | 06010010 | CT | 8
R | TDMR8031027P | ATI DI MARIANI SRL | list 2026-03 | 8031027000195 | 1-1013AB | TUBO ALL D.130 L 1000 M/F - sp. 1 mm [BIANCO RAL9003] | 31.43 | NAR | 4 | SO2200 | 4 |  | 06010020 | CT | 8
R | TDMR8031027P | ATI DI MARIANI SRL | list 2026-03 | 8031027000201 | 1-1013X | TUBO INOX D.130 L 1000 [M/F] | 43.37 | NAR | 4 | SO2200 | 4 |  | 06010010 | CT | 8
R | TDMR8031027P | ATI DI MARIANI SRL | list 2026-03 | 8031027000218 | 1-106AB | TUBO ALL D. 60 L 1000 M/F [BIANCO RAL 9003] | 14.6 | NAR | 9 | SO2200 | 9 |  | 06010020 | CT | 8
R | TDMR8031027P | ATI DI MARIANI SRL | list 2026-03 | 8031027000225 | 1-106X | TUBO INOX D. 60 L 1000 [M/F] | 26.83 | NAR | 9 | SO2200 | 9 |  | 06010010 | CT | 8
R | TDMR8031027P | ATI DI MARIANI SRL | list 2026-03 | 8031027000249 | 1-108AB | TUBO ALL D. 80 L 1000 M/F - sp. 1,0 mm [BIANCO] | 17.6 | NAR | 9 | SO2200 | 9 |  | 06010020 | CT | 8
R | TDMR8031027P | ATI DI MARIANI SRL | list 2026-03 | 8031027000263 | 1-108X | TUBO INOX D. 80 L 1000 [M/F] | 27.25 | NAR | 9 | SO2200 | 9 |  | 06010010 | CT | 8
R | TDMR8031027P | ATI DI MARIANI SRL | list 2026-03 | 8031027000270 | 1-1410AB | MANICOTTO ALL [F/F] D.100 L= 200 mm - sp. 1,0 mm [BIANCO] | 16.85 | NAR | 6 | SO2200 | 6 |  | 06010020 | CT | 8
R | TDMR8031027P | ATI DI MARIANI SRL | list 2026-03 | 8031027003745 | 1-1410X | MANICOTTO INOX [F/F] D.100 | 21.94 | NAR | 4 | SO2200 | 4 |  | 06010010 | CT | 8
R | TDMR8031027P | ATI DI MARIANI SRL | list 2026-03 | 8031027003752 | 1-1412X | MANICOTTO INOX [F/F] D.120 | 27.14 | NAR | 4 | SO2200 | 4 |  | 06010010 | CT | 8
R | TDMR8031027P | ATI DI MARIANI SRL | list 2026-03 | 8031027000287 | 1-1413AB | MANICOTTO ALL [F/F] D.130 L= 200 mm - sp. 1,0 mm [BIANCO] | 19 | NAR | 6 | SO2200 | 6 |  | 06010020 | CT | 8
R | TDMR8031027P | ATI DI MARIANI SRL | list 2026-03 | 8031027003769 | 1-1413X | MANICOTTO INOX [F/F] D.130 | 27.35 | NAR | 4 | SO2200 | 4 |  | 06010010 | CT | 8
R | TDMR8031027P | ATI DI MARIANI SRL | list 2026-03 | 8031027000294 | 1-146AB | MANICOTTO ALL [F/F] D. 60 L= 150 mm - sp. 1,0 mm [BIANCO] | 10.9 | NAR | 6 | SO2200 | 6 |  | 06010020 | CT | 8
R | TDMR8031027P | ATI DI MARIANI SRL | list 2026-03 | 8031027003004 | 1-146X | MANICOTTO INOX [F/F] D. 60 | 14.56 | NAR | 6 | SO2200 | 6 |  | 06010010 | CT | 8
R | TDMR8031027P | ATI DI MARIANI SRL | list 2026-03 | 8031027000300 | 1-148ABB | MANICOTTO ALL [F/F] D. 80 L= 200 mm - sp. 1,0 mm [BIANCO] | 11.34 | NAR | 6 | SO2200 | 6 |  | 06010020 | CT | 8
R | TDMR8031027P | ATI DI MARIANI SRL | list 2026-03 | 8031027003738 | 1-148X | MANICOTTO INOX [F/F] D. 80 | 18.2 | NAR | 6 | SO2200 | 6 |  | 06010010 | CT | 8
R | TDMR8031027P | ATI DI MARIANI SRL | list 2026-03 | 8031027000324 | 1-2010AB | TUBO ALL D.100 L 2000 M/F - sp. 1 mm [BIANCO RAL 9003] | 43.42 | NAR | 4 | SO2200 | 4 |  | 06010020 | CT | 8
R | TDMR8031027P | ATI DI MARIANI SRL | list 2026-03 | 8031027000331 | 1-2010X | TUBO INOX D.100 L 2000 [M/F] | 61 | NAR | 4 | SO2200 | 4 |  | 06010010 | CT | 8
R | TDMR8031027P | ATI DI MARIANI SRL | list 2026-03 | 8031027000348 | 1-2012X | TUBO INOX D.120 L 2000 [M/F] | 77 | NAR | 4 | SO2200 | 4 |  | 06010010 | CT | 8
R | TDMR8031027P | ATI DI MARIANI SRL | list 2026-03 | 8031027000355 | 1-2013X | TUBO INOX D.130 L 2000 [M/F] | 80 | NAR | 4 | SO2200 | 4 |  | 06010010 | CT | 8
R | TDMR8031027P | ATI DI MARIANI SRL | list 2026-03 | 8031027000362 | 1-206AB | TUBO ALL D. 60 L 2000 M/F [BIANCO RAL 9003] | 28.08 | NAR | 6 | SO2200 | 6 |  | 06010020 | CT | 8
R | TDMR8031027P | ATI DI MARIANI SRL | list 2026-03 | 8031027000379 | 1-206X | TUBO INOX D. 60 L 2000 [M/F] | 47.84 | NAR | 6 | SO2200 | 6 |  | 06010010 | CT | 8
R | TDMR8031027P | ATI DI MARIANI SRL | list 2026-03 | 8031027000393 | 1-208AB | TUBO ALL D. 80 L 2000 M/F - sp. 1,0 mm [BIANCO] | 33.16 | NAR | 6 | SO2200 | 6 |  | 06010020 | CT | 8
R | TDMR8031027P | ATI DI MARIANI SRL | list 2026-03 | 8031027000416 | 1-208X | TUBO INOX D. 80 L 2000 [M/F] | 52 | NAR | 6 | SO2200 | 6 |  | 06010010 | CT | 8
R | TDMR8031027P | ATI DI MARIANI SRL | list 2026-03 | 8031027000430 | 1-210AB | TUBO ALL D.100 L 250 M/F - sp. 1 mm [BIANCO RAL 9003] | 10.9 | NAR | 9 | SO2200 | 9 |  | 06010020 | CT | 8
R | TDMR8031027P | ATI DI MARIANI SRL | list 2026-03 | 8031027000447 | 1-210X | TUBO INOX D.100 L 250 [M/F] | 17.06 | NAR | 6 | SO2200 | 6 |  | 06010010 | CT | 8
R | TDMR8031027P | ATI DI MARIANI SRL | list 2026-03 | 8031027000454 | 1-212X | TUBO INOX D.120 L 250 [M/F] | 21.53 | NAR | 4 | SO2200 | 4 |  | 06010010 | CT | 8
R | TDMR8031027P | ATI DI MARIANI SRL | list 2026-03 | 8031027000461 | 1-213AB | TUBO ALL D.130 L 250 M/F - sp. 1 mm [BIANCO RAL9003] | 14.7 | NAR | 4 | SO2200 | 4 |  | 06010020 | CT | 8
R | TDMR8031027P | ATI DI MARIANI SRL | list 2026-03 | 8031027000478 | 1-213X | TUBO INOX D.130 L 250 [M/F] | 23.71 | NAR | 4 | SO2200 | 4 |  | 06010010 | CT | 8
R | TDMR8031027P | ATI DI MARIANI SRL | list 2026-03 | 8031027000485 | 1-26AB | TUBO ALL D. 60 L 250 M/F [BIANCO RAL 9003] | 7.91 | NAR | 9 | SO2200 | 9 |  | 06010020 | CT | 8
R | TDMR8031027P | ATI DI MARIANI SRL | list 2026-03 | 8031027000492 | 1-26X | TUBO INOX D. 60 L 250 [M/F] | 11.65 | NAR | 9 | SO2200 | 9 |  | 06010010 | CT | 8
R | TDMR8031027P | ATI DI MARIANI SRL | list 2026-03 | 8031027000522 | 1-28AB | TUBO ALL D. 80 L 250 M/F - sp. 1,0 mm [BIANCO] | 9.85 | NAR | 9 | SO2200 | 9 |  | 06010020 | CT | 8
R | TDMR8031027P | ATI DI MARIANI SRL | list 2026-03 | 8031027000553 | 1-28X | TUBO INOX D. 80 L 250 [M/F] | 14.04 | NAR | 9 | SO2200 | 9 |  | 06010010 | CT | 8
R | TDMR8031027P | ATI DI MARIANI SRL | list 2026-03 | 8031027000850 | 1-510AB | TUBO ALL D.100 L 500 M/F - sp. 1 mm [BIANCO RAL 9003] | 16.09 | NAR | 9 | SO2200 | 9 |  | 06010020 | CT | 8
R | TDMR8031027P | ATI DI MARIANI SRL | list 2026-03 | 8031027000867 | 1-510X | TUBO INOX D.100 L 500 [M/F] | 20.9 | NAR | 9 | SO2200 | 9 |  | 06010010 | CT | 8
R | TDMR8031027P | ATI DI MARIANI SRL | list 2026-03 | 8031027000874 | 1-512X | TUBO INOX D.120 L 500 [M/F] | 26.3 | NAR | 4 | SO2200 | 4 |  | 06010010 | CT | 8
R | TDMR8031027P | ATI DI MARIANI SRL | list 2026-03 | 8031027000881 | 1-513AB | TUBO ALL D.130 L 500 M/F - sp. 1 mm [BIANCO RAL9003] | 20 | NAR | 4 | SO2200 | 4 |  | 06010020 | CT | 8
R | TDMR8031027P | ATI DI MARIANI SRL | list 2026-03 | 8031027000898 | 1-513X | TUBO INOX D.130 L 500 [M/F] | 28.7 | NAR | 4 | SO2200 | 4 |  | 06010010 | CT | 8
R | TDMR8031027P | ATI DI MARIANI SRL | list 2026-03 | 8031027000904 | 1-56AB | TUBO ALL D. 60 L 500 M/F [BIANCO RAL 9003] | 10.35 | NAR | 9 | SO2200 | 9 |  | 06010020 | CT | 8
R | TDMR8031027P | ATI DI MARIANI SRL | list 2026-03 | 8031027000911 | 1-56X | TUBO INOX D. 60 L 500 [M/F] | 15.18 | NAR | 9 | SO2200 | 9 |  | 06010010 | CT | 8
R | TDMR8031027P | ATI DI MARIANI SRL | list 2026-03 | 8031027000942 | 1-58AB | TUBO ALL D. 80 L 500 M/F - sp. 1,0 mm [BIANCO] | 13.18 | NAR | 9 | SO2200 | 9 |  | 06010020 | CT | 8
R | TDMR8031027P | ATI DI MARIANI SRL | list 2026-03 | 8031027000966 | 1-58X | TUBO INOX D. 80 L 500 [M/F] | 17.58 | NAR | 9 | SO2200 | 9 |  | 06010010 | CT | 8
R | TDMR8031027P | ATI DI MARIANI SRL | list 2026-03 | 8031027000027 | 10-106 | TERMINALE NYLON D.100 [SCARICO] | 8.3 | NAR | 10 | SO2200 | 10 |  | 06010020 | CT | 8
R | TDMR8031027P | ATI DI MARIANI SRL | list 2026-03 | 8031027003950 | 10-10SX | TERMINALE INOX D.100 [SCARICO ORIZZONTALE] - FEMMINA | 8.3 | NAR | 10 | SO2200 | 10 |  | 06010010 | CT | 8
R | TDMR8031027P | ATI DI MARIANI SRL | list 2026-03 | 8031027003981 | 10-10VX | TERMINALE INOX D.100 [SCARICO VERTICALE] - FEMMINA | 28.91 | NAR | 10 | SO2200 | 10 |  | 06010010 | CT | 8
R | TDMR8031027P | ATI DI MARIANI SRL | list 2026-03 | 8031027004971 | 10-12VX | TERMINALE INOX D.120 [SCARICO VERTICALE] - FEMMINA | 31.93 | NAR | 1 | SO2200 | 1 |  | 06010010 |  | 8
R | TDMR8031027P | ATI DI MARIANI SRL | list 2026-03 | 8031027004988 | 10-13VX | TERMINALE INOX D.130 [SCARICO VERTICALE] - FEMMINA | 36.5 | NAR | 1 | SO2200 | 1 |  | 06010010 |  | 8
R | TDMR8031027P | ATI DI MARIANI SRL | list 2026-03 | 8031027051890 | 10-6B | GRIGLIA PP D. 60 ASPIRAZIONE BIANCO T max 120° | 4.78 | NAR | 10 | SO2200 | 10 |  | 06010010 | CT | 12
R | TDMR8031027P | ATI DI MARIANI SRL | list 2026-03 | 8031027003028 | 10-6SX | TERMINALE INOX D. 60 ORIZZONTALE - FEMMINA | 6.43 | NAR | 10 | SO2200 | 10 |  | 06010010 | CT | 8
R | TDMR8031027P | ATI DI MARIANI SRL | list 2026-03 | 8031027003967 | 10-6VX | TERMINALE INOX D. 60 VERTICALE - FEMMINA | 22.57 | NAR | 10 | SO2200 | 10 |  | 06010010 | CT | 8
R | TDMR8031027P | ATI DI MARIANI SRL | list 2026-03 | 8031027000096 | 10-8 | GRIGLIA NYLON D. 80 - ASPIRAZIONE- FIBRAVETRO | 3.86 | NAR | 10 | SO2200 | 10 |  | 06010020 | CT | 8
R | TDMR8031027P | ATI DI MARIANI SRL | list 2026-03 | 8031027000102 | 10-8A | TERMINALE NYLON D. 80 [ASPIRAZIONE] | 4.5 | NAR | 10 | SO2200 | 10 |  | 06010020 | CT | 8
R | TDMR8031027P | ATI DI MARIANI SRL | list 2026-03 | 8031027000119 | 10-8AX | TERMINALE INOX D. 80 [ASPIRAZIONE ARIA] | 7.82 | NAR | 10 | SO2200 | 10 |  | 06010010 | CT | 8
R | TDMR8031027P | ATI DI MARIANI SRL | list 2026-03 | 8031027051906 | 10-8B | GRIGLIA PP D. 80 ASPIRAZIONE BIANCO T max 120° | 5.1 | NAR | 10 | SO2200 | 10 |  | 06010010 | CT | 12
R | TDMR8031027P | ATI DI MARIANI SRL | list 2026-03 | 8031027000126 | 10-8S | TERMINALE NYLON D. 80 [SCARICO] | 4.28 | NAR | 10 | SO2200 | 10 |  | 06010020 | CT | 8
R | TDMR8031027P | ATI DI MARIANI SRL | list 2026-03 | 8031027028618 | 10-8SMX | TERMINALE INOX D. 80 [SCARICO ORIZZONTALE] - MASCHIO | 13.62 | NAR | 4 | SO2200 | 4 |  | 06010010 | CT | 8
R | TDMR8031027P | ATI DI MARIANI SRL | list 2026-03 | 8031027000133 | 10-8SX | TERMINALE INOX D. 80 [SCARICO ORIZZONTALE] - FEMMINA | 6.65 | NAR | 10 | SO2200 | 10 |  | 06010010 | CT | 8
R | TDMR8031027P | ATI DI MARIANI SRL | list 2026-03 | 8031027003974 | 10-8VX | TERMINALE INOX D. 80 [SCARICO VERTICALE] - FEMMINA | 25.06 | NAR | 10 | SO2200 | 10 |  | 06010010 | CT | 8
R | TDMR8031027P | ATI DI MARIANI SRL | list 2026-03 | 8031027050817 | 11-060AX | GRIGLIA INOX CON PROTEZIONE D. 60 - ASPIRAZIONE | 6.43 | NAR | 10 | SO2200 | 10 |  | 06010010 | CT | 8
R | TDMR8031027P | ATI DI MARIANI SRL | list 2026-03 | 8031027050824 | 11-080AX | GRIGLIA INOX CON PROTEZIONE D. 80 - ASPIRAZIONE | 6.65 | NAR | 10 | SO2200 | 10 |  | 06010010 | CT | 8
R | TDMR8031027P | ATI DI MARIANI SRL | list 2026-03 | 8031027050831 | 11-100AX | GRIGLIA INOX CON PROTEZIONE D.100 - ASPIRAZIONE | 8.2 | NAR | 10 | SO2200 | 10 |  | 06010010 | CT | 8
R | TDMR8031027P | ATI DI MARIANI SRL | list 2026-03 | 8031027003943 | 11-10AX | GRIGLIA INOX D.100 - ASPIRAZIONE | 7.76 | NAR | 10 | SO2200 | 10 |  | 06010010 | CT | 8
R | TDMR8031027P | ATI DI MARIANI SRL | list 2026-03 | 8031027003936 | 11-6AX | GRIGLIA INOX D. 60 - ASPIRAZIONE | 5.68 | NAR | 10 | SO2200 | 10 |  | 06010010 | CT | 8
R | TDMR8031027P | ATI DI MARIANI SRL | list 2026-03 | 8031027000317 | 11-8AX | GRIGLIA INOX D. 80 - ASPIRAZIONE | 6 | NAR | 10 | SO2200 | 10 |  | 06010010 | CT | 8
R | TDMR8031027P | ATI DI MARIANI SRL | list 2026-03 | 8031027029837 | 12-80X | TAPPO [INOX] [D. 80] | 14.98 | NAR | 4 | SO2200 | 4 |  | 06010010 | CT | 8
R | TDMR8031027P | ATI DI MARIANI SRL | list 2026-03 | 8031027021909 | 13-100XMF | RACC A T [INOX] [D.100/100] [M/F] [BIANCO] | 48.82 | NAR | 2 | SO2200 | 2 |  | 06010010 | CT | 8
R | TDMR8031027P | ATI DI MARIANI SRL | list 2026-03 | 8031027005787 | 13-1030RB | DP [INOX/RAME] [D.100/130] - RACC A T COIB. | 210 | NAR | 1 | SO2200 | 1 |  | 06010010 |  | 8
R | TDMR8031027P | ATI DI MARIANI SRL | list 2026-03 | 8031027005770 | 13-1038RB | DP [INOX/RAME] [D.100/130] - RACC A T COIB. - RIDOTTO D. 80 | 201 | NAR | 1 | SO2200 | 1 |  | 06010010 |  | 8
R | TDMR8031027P | ATI DI MARIANI SRL | list 2026-03 | 8031027000683 | 13-80SC | RACC A T [ALL] [D. 80] [M/F] [CON SCARICO CONDENSA] | 22.57 | NAR | 2 | SO2200 | 2 |  | 06010020 | CT | 8
R | TDMR8031027P | ATI DI MARIANI SRL | list 2026-03 | 8031027000713 | 13-80TAB | RACC A T [ALL] [D. 80] [M/F] | 21.17 | NAR | 4 | SO2200 | 4 |  | 06010020 | CT | 8
R | TDMR8031027P | ATI DI MARIANI SRL | list 2026-03 | 8031027025747 | 13-80XFF | RACC A T [INOX] [D. 80/ 80] [F/F - DUE BICCHIERI] [LUCIDO] | 35.78 | NAR | 4 | SO2200 | 4 |  | 06010010 | CT | 8
R | TDMR8031027P | ATI DI MARIANI SRL | list 2026-03 | 8031027005855 | 13-810RB | DP [INOX/RAME] [D. 80/100] - RACC A T COIB. | 170.5 | NAR | 1 | SO2200 | 1 |  | 06010010 |  | 8
R | TDMR8031027P | ATI DI MARIANI SRL | list 2026-03 | 8031027000768 | 14-100 | COLLARE DI FISSAGGIO ACC BIANCO D.100 | 8.3 | NAR | 10 | SO2200 | 10 |  | 06010020 | CT | 8
R | TDMR8031027P | ATI DI MARIANI SRL | list 2026-03 | 8031027000775 | 14-100R | COLLARE DI FISSAGGIO RAME D.100 | 11 | NAR | 10 | SO2200 | 10 |  | 06010010 | CT | 8
R | TDMR8031027P | ATI DI MARIANI SRL | list 2026-03 | 8031027026980 | 14-100X | COLLARE DI FISSAGGIO INOX D.100 | 9.67 | NAR | 10 | SO2200 | 10 |  | 06010199 | CT | 12
R | TDMR8031027P | ATI DI MARIANI SRL | list 2026-03 | 8031027025143 | 14-110 | COLLARE DI FISSAGGIO ACC BIANCO D.110 | 8.79 | NAR | 10 | SO2200 | 10 |  | 06010199 | CT | 12
R | TDMR8031027P | ATI DI MARIANI SRL | list 2026-03 | 8031027025150 | 14-125 | COLLARE DI FISSAGGIO ACC BIANCO D.125 | 10.3 | NAR | 10 | SO2200 | 10 |  | 06010199 | CT | 12
R | TDMR8031027P | ATI DI MARIANI SRL | list 2026-03 | 8031027000799 | 14-130 | COLLARE DI FISSAGGIO ACC BIANCO D.130 | 10.8 | NAR | 10 | SO2200 | 10 |  | 06010020 | CT | 8
R | TDMR8031027P | ATI DI MARIANI SRL | list 2026-03 | 8031027000805 | 14-130R | COLLARE DI FISSAGGIO RAME D.130 | 11.9 | NAR | 10 | SO2200 | 10 |  | 06010010 | CT | 8
R | TDMR8031027P | ATI DI MARIANI SRL | list 2026-03 | 8031027000812 | 14-60 | COLLARE DI FISSAGGIO ACC BIANCO D. 60 | 5.47 | NAR | 10 | SO2200 | 10 |  | 06010020 | CT | 8
R | TDMR8031027P | ATI DI MARIANI SRL | list 2026-03 | 8031027000829 | 14-80 | COLLARE DI FISSAGGIO ACC BIANCO D. 80 | 6.97 | NAR | 10 | SO2200 | 10 |  | 06010020 | CT | 8
R | TDMR8031027P | ATI DI MARIANI SRL | list 2026-03 | 8031027026447 | 14-STAF | STAFFA DI SUPPORTO PER CAVEDIO | 19.34 | NAR | 1 | SO2200 | 1 |  | 06010199 |  | 12
R | TDMR8031027P | ATI DI MARIANI SRL | list 2026-03 | 8031027005824 | 15-1013RB | DP [INOX/RAME] [D.100/130] - SUPPORTO MURO RAME - ISPEZ. | 106.5 | NAR | 1 | SO2200 | 1 |  | 06010010 |  | 8
R | TDMR8031027P | ATI DI MARIANI SRL | list 2026-03 | 8031027005886 | 15-810RB | DP [INOX/RAME] [D. 80/100] - SUPPORTO MURO RAME - ISPEZ. | 115 | NAR | 1 | SO2200 | 1 |  | 06010010 |  | 8
R | TDMR8031027P | ATI DI MARIANI SRL | list 2026-03 | 8031027021282 | 16-1013RB | DP [INOX/RAME] [D.100/130] - SCARICO CONDENSA CON ANELLO | 60 | NAR | 1 | SO2200 | 1 |  | 06010010 |  | 8
R | TDMR8031027P | ATI DI MARIANI SRL | list 2026-03 | 8031027001000 | 16-540MF | SCARICO CONDENSA VERTICALE [D. 80] [M/F] [BIANCO RAL9003] | 24.3 | NAR | 6 | SO2200 | 6 |  | 06010020 | CT | 8
R | TDMR8031027P | ATI DI MARIANI SRL | list 2026-03 | 8031027029905 | 16-80AB | SCARICO CONDENSA [ALL] [D. 80] [BIANCO RAL9003] | 11 | NAR | 10 | SO2200 | 10 |  | 06010020 | CT | 8
R | TDMR8031027P | ATI DI MARIANI SRL | list 2026-03 | 8031027021268 | 16-810RB | DP [INOX/RAME] [D. 80/100] - SCARICO CONDENSA CON ANELLO | 52 | NAR | 1 | SO2200 | 1 |  | 06010010 |  | 8
R | TDMR8031027P | ATI DI MARIANI SRL | list 2026-03 | 8031027050589 | 16-STAF | STAFFA DI SUPPORTO PER CAVEDIO - D. 80 - Lunghezza 390 mm | 46.9 | NAR | 1 | SO2200 | 1 |  | 06010199 |  | 12
R | TDMR8031027P | ATI DI MARIANI SRL | list 2026-03 | 8031027026140 | 2-410PMF | CURVA ALL D.100 A 45° M/F [BIANCO RAL9003] | 20.2 | NAR | 12 | SO2200 | 12 |  | 06010020 | CT | 8
R | TDMR8031027P | ATI DI MARIANI SRL | list 2026-03 | 8031027001116 | 2-410X | CURVA INOX D.100 45° - M/F – SETTORI | 21.84 | NAR | 4 | SO2200 | 4 |  | 06010010 | CT | 8
R | TDMR8031027P | ATI DI MARIANI SRL | list 2026-03 | 8031027005602 | 2-410XP | CURVA INOX D.100 A 45° M/F - PIEGATA DA TUBO | 27.04 | NAR | 4 | SO2200 | 4 |  | 06010010 | CT | 8
R | TDMR8031027P | ATI DI MARIANI SRL | list 2026-03 | 8031027022616 | 2-412XP | CURVA INOX D.120 A 45° M/F - PIEGATA DA TUBO | 37.44 | NAR | 5 | SO2200 | 5 |  | 06010010 | CT | 8
R | TDMR8031027P | ATI DI MARIANI SRL | list 2026-03 | 8031027001147 | 2-413PMF | CURVA INOX BIANCO RAL9003 D.130 A 45° - M/F | 32.18 | NAR | 6 | SO2200 | 6 |  | 06010010 | CT | 8
R | TDMR8031027P | ATI DI MARIANI SRL | list 2026-03 | 8031027001154 | 2-413X | CURVA INOX D.130 A 45° M/F - SETTORI | 38.48 | NAR | 5 | SO2200 | 5 |  | 06010010 | CT | 8
R | TDMR8031027P | ATI DI MARIANI SRL | list 2026-03 | 8031027028649 | 2-4610PMF | COASS [ALL/ALL] [D. 60/100] - CURVA 45° | 25.92 | NAR | 1 | SO2200 | 1 |  | 06010020 |  | 8
R | TDMR8031027P | ATI DI MARIANI SRL | list 2026-03 | 8031027001185 | 2-46PMF | CURVA ALL D. 60 A 45° M/F [BIANCO RAL9003] | 15.55 | NAR | 12 | SO2200 | 12 |  | 06010020 | CT | 8
R | TDMR8031027P | ATI DI MARIANI SRL | list 2026-03 | 8031027051937 | 2-46X | CURVA INOX D. 60 45° - M/F – SETTORI | 16.64 | NAR | 4 | SO2200 | 4 |  | 06010010 | CT | 8
R | TDMR8031027P | ATI DI MARIANI SRL | list 2026-03 | 8031027001222 | 2-48PMF | CURVA ALL D. 80 A 45° M/F [BIANCO RAL9003] | 12.42 | NAR | 12 | SO2200 | 12 |  | 06010020 | CT | 8
R | TDMR8031027P | ATI DI MARIANI SRL | list 2026-03 | 8031027001239 | 2-48X | CURVA INOX D. 80 45° - M/F – SETTORI | 20.6 | NAR | 4 | SO2200 | 4 |  | 06010010 | CT | 8
R | TDMR8031027P | ATI DI MARIANI SRL | list 2026-03 | 8031027003899 | 2-48XP | CURVA INOX D. 80 A 45° M/F - PIEGATA DA TUBO | 25.7 | NAR | 4 | SO2200 | 4 |  | 06010010 | CT | 8
R | TDMR8031027P | ATI DI MARIANI SRL | list 2026-03 | 8031027006425 | 2-910PMF | CURVA ALL D.100 A 90° M/F [BIANCO RAL9003] | 25.27 | NAR | 12 | SO2200 | 12 |  | 06010020 | CT | 8
R | TDMR8031027P | ATI DI MARIANI SRL | list 2026-03 | 8031027001253 | 2-910X | CURVA INOX D.100 90° - M/F – SETTORI | 28.08 | NAR | 4 | SO2200 | 4 |  | 06010010 | CT | 8
R | TDMR8031027P | ATI DI MARIANI SRL | list 2026-03 | 8031027005596 | 2-910XP | CURVA INOX D.100 A 90° M/F - PIEGATA DA TUBO | 32.76 | NAR | 4 | SO2200 | 4 |  | 06010010 | CT | 8
R | TDMR8031027P | ATI DI MARIANI SRL | list 2026-03 | 8031027001260 | 2-912X | CURVA INOX D.120 A 90° M/F A SETTORI | 40.56 | NAR | 1 | SO2200 | 1 |  | 06010010 |  | 8
R | TDMR8031027P | ATI DI MARIANI SRL | list 2026-03 | 8031027001284 | 2-913PMF | CURVA INOX BIANCO RAL9003 D.130 A 90° M/F | 45.36 | NAR | 6 | SO2200 | 6 |  | 06010010 | CT | 8
R | TDMR8031027P | ATI DI MARIANI SRL | list 2026-03 | 8031027001291 | 2-913X | CURVA INOX D.130 A 90° M/F | 48.8 | NAR | 4 | SO2200 | 4 |  | 06010010 | CT | 8
R | TDMR8031027P | ATI DI MARIANI SRL | list 2026-03 | 8031027006449 | 2-9610PMF | COASS [ALL/ALL] [D. 60/100] - CURVA A 90° | 27.65 | NAR | 1 | SO2200 | 1 |  | 06010020 |  | 8
R | TDMR8031027P | ATI DI MARIANI SRL | list 2026-03 | 8031027001321 | 2-96PFF | CURVA ALL D. 60 A 90° F/F [BIANCO RAL9003] | 17.6 | NAR | 12 | SO2200 | 12 |  | 06010020 | CT | 8
R | TDMR8031027P | ATI DI MARIANI SRL | list 2026-03 | 8031027001338 | 2-96PMF | CURVA ALL D. 60 A 90° M/F [BIANCO RAL9003] | 15.77 | NAR | 12 | SO2200 | 12 |  | 06010020 | CT | 8
R | TDMR8031027P | ATI DI MARIANI SRL | list 2026-03 | 8031027051944 | 2-96X | CURVA INOX D. 60 90° - M/F – SETTORI | 23.92 | NAR | 4 | SO2200 | 4 |  | 06010010 | CT | 8
R | TDMR8031027P | ATI DI MARIANI SRL | list 2026-03 | 8031027001390 | 2-98SFF | CURVA ALL SPIGOLO D. 80 A 90° F/F [BIANCO] | 15.66 | NAR | 12 | SO2200 | 12 |  | 06010020 | CT | 8
R | TDMR8031027P | ATI DI MARIANI SRL | list 2026-03 | 8031027001406 | 2-98SMF | CURVA ALL SPIGOLO D. 80 A 90° M/F [BIANCO] | 12.74 | NAR | 12 | SO2200 | 12 |  | 06010020 | CT | 8
R | TDMR8031027P | ATI DI MARIANI SRL | list 2026-03 | 8031027001413 | 2-98X | CURVA INOX D. 80 90° - M/F - SETTORI | 25.38 | NAR | 4 | SO2200 | 4 |  | 06010020 | CT | 8
R | TDMR8031027P | ATI DI MARIANI SRL | list 2026-03 | 8031027045868 | 2-98XIS | CURVA INOX D. 80 A 90° M/F [CON ISPEZIONE] | 59 | NAR | 1 | SO2200 | 1 |  | 06010020 |  | 7
R | TDMR8031027P | ATI DI MARIANI SRL | list 2026-03 | 8031027003905 | 2-98XP | CURVA INOX D. 80 A 90° M/F - PIEGATA DA TUBO | 29.12 | NAR | 4 | SO2200 | 4 |  | 06010010 | CT | 8
R | TDMR8031027P | ATI DI MARIANI SRL | list 2026-03 | 8031027001055 | 20-100 | GUARNIZIONE SILICONE NERO D.100 [PER BICCHIERE] | 1.75 | NAR | 10 | SO2200 | 10 |  | 06010020 | CT | 8
R | TDMR8031027P | ATI DI MARIANI SRL | list 2026-03 | 8031027001062 | 20-120 | GUARNIZIONE SILICONE D.120 [PER BICCHIERE] | 2.39 | NAR | 10 | SO2200 | 10 |  | 06010020 | CT | 8
R | TDMR8031027P | ATI DI MARIANI SRL | list 2026-03 | 8031027001079 | 20-130 | GUARNIZIONE SILICONE NERO D.130 [PER BICCHIERE] | 2.29 | NAR | 10 | SO2200 | 10 |  | 06010020 | CT | 8
R | TDMR8031027P | ATI DI MARIANI SRL | list 2026-03 | 8031027001086 | 20-60 | GUARNIZIONE SILICONE D. 60 [PER BICCHIERE] | 1.19 | NAR | 10 | SO2200 | 10 |  | 06010020 | CT | 8
R | TDMR8031027P | ATI DI MARIANI SRL | list 2026-03 | 8031027001093 | 20-80 | GUARNIZIONE SILICONE NERO D. 80 [PER BICCHIERE] | 1.35 | NAR | 10 | SO2200 | 10 |  | 06010020 | CT | 8
R | TDMR8031027P | ATI DI MARIANI SRL | list 2026-03 | 8031027001420 | 3-1010TX | RACC A T [INOX] [D.100] [M/F] | 41.4 | NAR | 4 | SO2200 | 4 |  | 06010010 | CT | 8
R | TDMR8031027P | ATI DI MARIANI SRL | list 2026-03 | 8031027001437 | 3-10TX | RACC A T [INOX] [D.100/ 80] [M/F] | 41.4 | NAR | 4 | SO2200 | 4 |  | 06010010 | CT | 8
R | TDMR8031027P | ATI DI MARIANI SRL | list 2026-03 | 8031027022944 | 3-1212TX | RACC A T [INOX] [D.120] [M/F] | 52 | NAR | 4 | SO2200 | 4 |  | 06010010 | CT | 8
R | TDMR8031027P | ATI DI MARIANI SRL | list 2026-03 | 8031027001444 | 3-12TX | RACC A T [INOX] [D.120/ 80] [M/F] | 52 | NAR | 4 | SO2200 | 4 |  | 06010010 | CT | 8
R | TDMR8031027P | ATI DI MARIANI SRL | list 2026-03 | 8031027001451 | 3-1313TX | RACC A T [INOX] [D.130] [M/F] | 53 | NAR | 4 | SO2200 | 4 |  | 06010010 | CT | 8
R | TDMR8031027P | ATI DI MARIANI SRL | list 2026-03 | 8031027001468 | 3-13TX | RACC A T [INOX] [D.130/ 80] [M/F] | 53 | NAR | 4 | SO2200 | 4 |  | 06010010 | CT | 8
R | TDMR8031027P | ATI DI MARIANI SRL | list 2026-03 | 8031027001475 | 3-6TX | RACC A T [INOX] [D. 60] [M/F] | 32.86 | NAR | 4 | SO2200 | 4 |  | 06010010 | CT | 8
R | TDMR8031027P | ATI DI MARIANI SRL | list 2026-03 | 8031027001499 | 3-88A | KIT CONDOTTI SEPARATI [ALL] D. 80/80 CON PRELIEVO FUMI | 29.81 | NAR | 1 | SO2200 | 1 |  | 06010020 |  | 8
R | TDMR8031027P | ATI DI MARIANI SRL | list 2026-03 | 8031027047435 | 3-88B | SDOPPIATORE [D.80/80] [PRELIEVO FUMI] - B | 41.15 | NAR | 1 | SO2200 | 1 |  | 06010020 |  | 8
R | TDMR8031027P | ATI DI MARIANI SRL | list 2026-03 | 8031027003912 | 3-88L | SDOPPIATORE [D.80/80] [PRELIEVO FUMI] - TUBO D. 60/63 L= 70 mm | 34.13 | NAR | 1 | SO2200 | 1 |  | 06010020 |  | 8
R | TDMR8031027P | ATI DI MARIANI SRL | list 2026-03 | 8031027001543 | 3-88O | KIT CONDOTTI SEPARATI [ALL] D. 80/80 - O | 31.43 | NAR | 1 | SO2200 | 1 |  | 06010020 |  | 8
R | TDMR8031027P | ATI DI MARIANI SRL | list 2026-03 | 8031027004889 | 3-88R | SDOPPIATORE [D.80/80] [CON SCARICO CONDENSA] [CON FLANGIA] | 44.71 | NAR | 1 | SO2200 | 1 |  | 06010020 |  | 8
R | TDMR8031027P | ATI DI MARIANI SRL | list 2026-03 | 8031027001567 | 3-8TX | RACC A T [INOX] [D. 80] [M/F] | 34.74 | NAR | 4 | SO2200 | 4 |  | 06010010 | CT | 8
R | TDMR8031027P | ATI DI MARIANI SRL | list 2026-03 | 8031027004735 | 4-10SX | SCARICO CONDENSA INOX D.100 | 24.96 | NAR | 4 | SO2200 | 4 |  | 06010010 | CT | 8
R | TDMR8031027P | ATI DI MARIANI SRL | list 2026-03 | 8031027004742 | 4-12SX | SCARICO CONDENSA INOX D.120 | 33.8 | NAR | 4 | SO2200 | 4 |  | 06010010 | CT | 8
R | TDMR8031027P | ATI DI MARIANI SRL | list 2026-03 | 8031027004759 | 4-13SX | SCARICO CONDENSA INOX D.130 | 36.92 | NAR | 4 | SO2200 | 4 |  | 06010010 | CT | 8
R | TDMR8031027P | ATI DI MARIANI SRL | list 2026-03 | 8031027001680 | 4-6SCX | SCARICO CONDENSA INOX D. 60 | 22.15 | NAR | 4 | SO2200 | 4 |  | 06010010 | CT | 8
R | TDMR8031027P | ATI DI MARIANI SRL | list 2026-03 | 8031027004681 | 4-8SX | SCARICO CONDENSA INOX D. 80 | 23.4 | NAR | 4 | SO2200 | 4 |  | 06010010 | CT | 8
R | TDMR8031027P | ATI DI MARIANI SRL | list 2026-03 | 8031027005800 | 45-100RB | TERMINALE [RAME] [D. 100] | 57 | NAR | 1 | SO2200 | 1 |  | 06010010 |  | 8
R | TDMR8031027P | ATI DI MARIANI SRL | list 2026-03 | 8031027045066 | 45-100XAB | TERMINALE [INOX] [D. 100] | 39.62 | NAR | 1 | SO2200 | 1 |  | 06010010 |  | 8
R | TDMR8031027P | ATI DI MARIANI SRL | list 2026-03 | 8031027004919 | 45-1013RB | DP [INOX/RAME] [D.100/130] - TERMINALE D.130 | 67.9 | NAR | 1 | SO2200 | 1 |  | 06010010 |  | 8
R | TDMR8031027P | ATI DI MARIANI SRL | list 2026-03 | 8031027023262 | 45-610M | COASS [ALL/ALL] [D. 60/100] - TERMINALE VERT MARRONE | 110 | NAR | 1 | SO2200 | 1 |  | 06010020 |  | 8
R | TDMR8031027P | ATI DI MARIANI SRL | list 2026-03 | 8031027045073 | 5-100M | CALOTTA PER TEGOLA - PARTE SUPERIORE - MARRONE | 19.5 | NAR | 1 | SO2200 | 1 |  | 06010010 |  | 8
R | TDMR8031027P | ATI DI MARIANI SRL | list 2026-03 | 8031027001710 | 5-10X | COLLARE DI FISSAGGIO INOX D.100 | 10.16 | NAR | 10 | SO2200 | 10 |  | 06010010 | CT | 8
R | TDMR8031027P | ATI DI MARIANI SRL | list 2026-03 | 8031027001727 | 5-12X | COLLARE DI FISSAGGIO INOX D.120 | 13.31 | NAR | 10 | SO2200 | 10 |  | 06010010 | CT | 8
R | TDMR8031027P | ATI DI MARIANI SRL | list 2026-03 | 8031027001734 | 5-130R | CALOTTA PER TERMINALE D. 130 | 27 | NAR | 1 | SO2200 | 1 |  | 06010010 |  | 8
R | TDMR8031027P | ATI DI MARIANI SRL | list 2026-03 | 8031027001741 | 5-13X | COLLARE DI FISSAGGIO INOX D.130 | 14.14 | NAR | 10 | SO2200 | 10 |  | 06010010 | CT | 8
R | TDMR8031027P | ATI DI MARIANI SRL | list 2026-03 | 8031027001765 | 5-6X | COLLARE DI FISSAGGIO INOX D. 60 | 6.97 | NAR | 10 | SO2200 | 10 |  | 06010010 | CT | 8
R | TDMR8031027P | ATI DI MARIANI SRL | list 2026-03 | 8031027001772 | 5-8X | COLLARE DI FISSAGGIO INOX D. 80 | 7.61 | NAR | 10 | SO2200 | 10 |  | 06010010 | CT | 8
R | TDMR8031027P | ATI DI MARIANI SRL | list 2026-03 | 8031027028526 | 5-TA | TEGOLA MARRONE [5°/30°] MODELLABILE - CALOTTA INF | 35.9 | NAR | 1 | SO2200 | 1 |  | 06010010 |  | 8
R | TDMR8031027P | ATI DI MARIANI SRL | list 2026-03 | 8031027005657 | 6-1013RB | DP [INOX/RAME] [D.100/130] - TUBO COIB. L 1000 | 137 | NAR | 1 | SO2200 | 1 |  | 06010010 |  | 8
R | TDMR8031027P | ATI DI MARIANI SRL | list 2026-03 | 8031027005718 | 6-1023RB | DP [INOX/RAME] [D.100/130] - TUBO COIB. L 2000 | 265 | NAR | 1 | SO2200 | 1 |  | 06010010 |  | 8
R | TDMR8031027P | ATI DI MARIANI SRL | list 2026-03 | 8031027005695 | 6-103RB | DP [INOX/RAME] [D.100/130] - TUBO COIB. L 250 | 67.6 | NAR | 1 | SO2200 | 1 |  | 06010010 |  | 8
R | TDMR8031027P | ATI DI MARIANI SRL | list 2026-03 | 8031027005701 | 6-1053RB | DP [INOX/RAME] [D.100/130] - TUBO COIB. L 500 | 88.6 | NAR | 1 | SO2200 | 1 |  | 06010010 |  | 8
R | TDMR8031027P | ATI DI MARIANI SRL | list 2026-03 | 8031027001901 | 6-10CX | TERMINALE INOX D.100 [SCARICO VERTICALE] - MASCHIO | 33.5 | NAR | 3 | SO2200 | 3 |  | 06010010 | CT | 8
R | TDMR8031027P | ATI DI MARIANI SRL | list 2026-03 | 8031027001918 | 6-12CX | TERMINALE INOX D.120 [SCARICO VERTICALE] - MASCHIO | 37.75 | NAR | 2 | SO2200 | 2 |  | 06010010 | CT | 8
R | TDMR8031027P | ATI DI MARIANI SRL | list 2026-03 | 8031027001925 | 6-13CX | TERMINALE INOX D.130 [SCARICO VERTICALE] - MASCHIO | 43.16 | NAR | 2 | SO2200 | 2 |  | 06010010 | CT | 8
R | TDMR8031027P | ATI DI MARIANI SRL | list 2026-03 | 8031027001932 | 6-6CX | TERMINALE INOX D. 60 VERTICALE - MASCHIO | 25.9 | NAR | 5 | SO2200 | 5 |  | 06010010 | CT | 8
R | TDMR8031027P | ATI DI MARIANI SRL | list 2026-03 | 8031027005725 | 6-80RB | DP [INOX/RAME] [D. 80/100] - TUBO COIB. L 250 | 49.9 | NAR | 1 | SO2200 | 1 |  | 06010010 |  | 8
R | TDMR8031027P | ATI DI MARIANI SRL | list 2026-03 | 8031027005831 | 6-810RB | DP [INOX/RAME] [D. 80/100] - TUBO COIB. L 1000 | 107.5 | NAR | 1 | SO2200 | 1 |  | 06010010 |  | 8
R | TDMR8031027P | ATI DI MARIANI SRL | list 2026-03 | 8031027005848 | 6-820RB | DP [INOX/RAME] [D. 80/100] - TUBO COIB. L 2000 | 199 | NAR | 1 | SO2200 | 1 |  | 06010010 |  | 8
R | TDMR8031027P | ATI DI MARIANI SRL | list 2026-03 | 8031027005732 | 6-850RB | DP [INOX/RAME] [D. 80/100] - TUBO COIB. L 500 | 69.8 | NAR | 1 | SO2200 | 1 |  | 06010010 |  | 8
R | TDMR8031027P | ATI DI MARIANI SRL | list 2026-03 | 8031027002298 | 6-8CX | TERMINALE INOX D. 80 [SCARICO VERTICALE] - MASCHIO | 29.54 | NAR | 5 | SO2200 | 5 |  | 06010010 | CT | 8
R | TDMR8031027P | ATI DI MARIANI SRL | list 2026-03 | 8031027001949 | 67-10P | PRELIEVO FUMI [TAPPO D. 12] | 3.13 | NAR | 20 | SO2200 | 20 |  | 06010020 | CT | 8
R | TDMR8031027P | ATI DI MARIANI SRL | list 2026-03 | 8031027002038 | 67-46 | FASCETTA D. 60 H 40 mm C/GUARN [BIANCO RAL9003] | 4.68 | NAR | 20 | SO2200 | 20 |  | 06010020 | CT | 8
R | TDMR8031027P | ATI DI MARIANI SRL | list 2026-03 | 8031027002052 | 67-48 | FASCETTA D. 80 H 40 mm - GUARNIZIONE [BIANCO RAL9003] | 5.08 | NAR | 20 | SO2200 | 20 |  | 06010020 | CT | 8
R | TDMR8031027P | ATI DI MARIANI SRL | list 2026-03 | 8031027002076 | 67-710 | FASCETTA D.100 H 75 mm C/GUARNIZIONE [BIANCO RAL9003] | 9.64 | NAR | 20 | SO2200 | 20 |  | 06010020 | CT | 8
R | TDMR8031027P | ATI DI MARIANI SRL | list 2026-03 | 8031027002137 | 67-76 | FASCETTA D. 60 H 75 mm C/GUAR [BIANCO RAL9003] | 6.46 | NAR | 20 | SO2200 | 20 |  | 06010020 | CT | 8
R | TDMR8031027P | ATI DI MARIANI SRL | list 2026-03 | 8031027002151 | 67-78 | FASCETTA D. 80 H 75 mm - GUARNIZIONE [BIANCO RAL9003] | 7.24 | NAR | 20 | SO2200 | 20 |  | 06010020 | CT | 8
R | TDMR8031027P | ATI DI MARIANI SRL | list 2026-03 | 8031027005633 | 7-1013RB | DP [INOX/RAME] [D.100/130] - CURVA COIB. A 45° | 118 | NAR | 1 | SO2200 | 1 |  | 06010010 |  | 8
R | TDMR8031027P | ATI DI MARIANI SRL | list 2026-03 | 8031027005879 | 7-410RB | DP [INOX/RAME] [D. 80/100] - CURVA COIB. A 45° | 92.3 | NAR | 1 | SO2200 | 1 |  | 06010010 |  | 8
R | TDMR8031027P | ATI DI MARIANI SRL | list 2026-03 | 8031027004711 | 8-108AB | MAGGIORAZIONE [ALL] [D. 80 M - D.100 F] | 14.6 | NAR | 10 | SO2200 | 10 |  | 06010020 | CT | 8
R | TDMR8031027P | ATI DI MARIANI SRL | list 2026-03 | 8031027006517 | 8-108XB | MAGGIORAZIONE [INOX] [D.100 F - D. 80 M] | 34.94 | NAR | 1 | SO2200 | 1 |  | 06010010 |  | 8
R | TDMR8031027P | ATI DI MARIANI SRL | list 2026-03 | 8031027002496 | 8-1310X | MAGGIORAZIONE [INOX] [D.130 F - D.100 M] | 51 | NAR | 1 | SO2200 | 1 |  | 06010010 |  | 8
R | TDMR8031027P | ATI DI MARIANI SRL | list 2026-03 | 8031027002519 | 8-1312X | MAGGIORAZIONE [INOX] [D.130 F - D.120 M] | 51 | NAR | 1 | SO2200 | 1 |  | 06010010 |  | 8
R | TDMR8031027P | ATI DI MARIANI SRL | list 2026-03 | 8031027006067 | 8-68XB | RIDUZIONE [M/F] [D. 80 M - D. 60 F] [INOX] [CON BICCHIERE] | 29.33 | NAR | 1 | SO2200 | 1 |  | 06010010 |  | 8
R | TDMR8031027P | ATI DI MARIANI SRL | list 2026-03 | 8031027025433 | 8-810AB | RIDUZIONE [ALL] [D. 80 F - 100 M] | 12.74 | NAR | 10 | SO2200 | 10 |  | 06010020 | CT | 8
R | TDMR8031027P | ATI DI MARIANI SRL | list 2026-03 | 8031027004704 | 8-86AB | MAGGIORAZIONE [ALL] [D. 60 M - D. 80 F] | 13.28 | NAR | 10 | SO2200 | 10 |  | 06010020 | CT | 8
R | TDMR8031027P | ATI DI MARIANI SRL | list 2026-03 | 8031027006050 | 8-86XB | MAGGIORAZIONE [INOX] [D. 80 F - D. 60 M] | 29.54 | NAR | 1 | SO2200 | 1 |  | 06010010 |  | 8
R | TDMR8031027P | ATI DI MARIANI SRL | list 2026-03 | 8031027002588 | 9-10 | ROSONE IN LAMIERA D.100 [BIANCO] | 5.8 | NAR | 20 | SO2200 | 20 |  | 06010020 | CT | 8
R | TDMR8031027P | ATI DI MARIANI SRL | list 2026-03 | 8031027002595 | 9-106 | ROSONE IN GOMMA D.100 [BIANCO] | 5.57 | NAR | 20 | SO2200 | 20 |  | 06010020 | CT | 8
R | TDMR8031027P | ATI DI MARIANI SRL | list 2026-03 | 8031027053290 | 9-107 | ROSONE PLASTICA D.100 [BIANCO] | 5.36 | NAR | 20 | SO2200 | 20 |  | 06010020 | CT | 12
R | TDMR8031027P | ATI DI MARIANI SRL | list 2026-03 | 8031027006241 | 9-10FR | ANELLO RAME D. 100 SERRAGGIO TUBO | 10.3 | NAR | 10 | SO2200 | 10 |  | 06010010 | CT | 8
R | TDMR8031027P | ATI DI MARIANI SRL | list 2026-03 | 8031027002601 | 9-10FX | ANELLO INOX D.100 SERRAGGIO TUBO | 5.57 | NAR | 10 | SO2200 | 10 |  | 06010010 | CT | 8
R | TDMR8031027P | ATI DI MARIANI SRL | list 2026-03 | 8031027028311 | 9-11 | ROSONE IN LAMIERA D.110 [BIANCO] | 6 | NAR | 20 | SO2200 | 20 |  | 06010020 | CT | 12
R | TDMR8031027P | ATI DI MARIANI SRL | list 2026-03 | 8031027004698 | 9-116 | ROSONE IN GOMMA D.110 BIANCO | 6 | NAR | 20 | SO2200 | 20 |  | 06010020 | CT | 12
R | TDMR8031027P | ATI DI MARIANI SRL | list 2026-03 | 8031027025716 | 9-125 | ROSONE IN LAMIERA D.125 [BIANCO] | 6.22 | NAR | 20 | SO2200 | 20 |  | 06010199 | CT | 12
R | TDMR8031027P | ATI DI MARIANI SRL | list 2026-03 | 8031027025723 | 9-126 | ROSONE IN GOMMA D.125 [BIANCO] | 6.22 | NAR | 20 | SO2200 | 20 |  | 06010199 | CT | 12
R | TDMR8031027P | ATI DI MARIANI SRL | list 2026-03 | 8031027050480 | 9-127 | ROSONE IN LAMIERA D.125 - QUADRATO - BIANCO | 12.06 | NAR | 1 | SO2200 | 1 |  | 06010199 |  | 12
R | TDMR8031027P | ATI DI MARIANI SRL | list 2026-03 | 8031027002618 | 9-12FX | ANELLO INOX D.120 PER SERRAGGIO TUBO | 6.34 | NAR | 10 | SO2200 | 10 |  | 06010010 | CT | 8
R | TDMR8031027P | ATI DI MARIANI SRL | list 2026-03 | 8031027002625 | 9-13 | ROSONE IN LAMIERA D.130 [BIANCO] | 6.48 | NAR | 1 | SO2200 | 1 |  | 06010020 |  | 8
R | TDMR8031027P | ATI DI MARIANI SRL | list 2026-03 | 8031027006258 | 9-13FR | ANELLO RAME D. 130 PER SERRAGGIO TUBO | 10.1 | NAR | 10 | SO2200 | 10 |  | 06010010 | CT | 8
R | TDMR8031027P | ATI DI MARIANI SRL | list 2026-03 | 8031027002632 | 9-13FX | ANELLO INOX D.130 PER SERRAGGIO TUBO | 6.34 | NAR | 10 | SO2200 | 10 |  | 06010010 | CT | 8
R | TDMR8031027P | ATI DI MARIANI SRL | list 2026-03 | 8031027002649 | 9-6 | ROSONE IN LAMIERA D. 60 [BIANCO] | 4.28 | NAR | 20 | SO2200 | 20 |  | 06010020 | CT | 8
R | TDMR8031027P | ATI DI MARIANI SRL | list 2026-03 | 8031027002656 | 9-66 | ROSONE IN GOMMA D. 60 [BIANCO] | 4.08 | NAR | 20 | SO2200 | 20 |  | 06010020 | CT | 8
R | TDMR8031027P | ATI DI MARIANI SRL | list 2026-03 | 8031027002663 | 9-6FX | ANELLO INOX D. 60 PER SERRAGGIO TUBO | 5.25 | NAR | 10 | SO2200 | 10 |  | 06010010 | CT | 8
R | TDMR8031027P | ATI DI MARIANI SRL | list 2026-03 | 8031027002670 | 9-8 | ROSONE IN LAMIERA D. 80 [BIANCO] | 4.37 | NAR | 20 | SO2200 | 20 |  | 06010020 | CT | 8
R | TDMR8031027P | ATI DI MARIANI SRL | list 2026-03 | 8031027002687 | 9-86 | ROSONE IN GOMMA D. 80 [BIANCO] | 4.16 | NAR | 20 | SO2200 | 20 |  | 06010020 | CT | 8
R | TDMR8031027P | ATI DI MARIANI SRL | list 2026-03 | 8031027053689 | 9-87 | ROSONE PLASTICA D.80 [BIANCO] | 4.05 | NAR | 20 | SO2200 | 20 |  | 06010020 | CT | 12
R | TDMR8031027P | ATI DI MARIANI SRL | list 2026-03 | 8031027002694 | 9-8FX | ANELLO INOX D. 80 PER SERRAGGIO TUBO | 5.47 | NAR | 10 | SO2200 | 10 |  | 06010010 | CT | 8
R | TDMR8031027P | ATI DI MARIANI SRL | list 2026-03 | 8031027046940 | A.I.CV804 | CURVA ALL D. 80 A 45° M/F BICCHIERE E GUARNIZIONE | 32 | NAR | 1 | SO2200 | 1 |  | 06010020 |  | 9
R | TDMR8031027P | ATI DI MARIANI SRL | list 2026-03 | 8031027046377 | A.I.CV809 | CURVA ALL LARGO RAGGIO D. 80 A 90° M/F | 36 | NAR | 1 | SO2200 | 1 |  | 06010020 |  | 9
R | TDMR8031027P | ATI DI MARIANI SRL | list 2026-03 | 8031027046957 | A.I.PR80 | PROLUNGA D. 80 L= 1000 M/F [C/BICCHIERE] | 40 | NAR | 1 | SO2200 | 1 |  | 06010020 |  | 9
R | TDMR8031027P | ATI DI MARIANI SRL | list 2026-03 | 8031027046964 | A.I.PR802 | PROLUNGA D. 80 L= 250 M/F [C/BICCHIERE] | 27 | NAR | 1 | SO2200 | 1 |  | 06010020 |  | 9
R | TDMR8031027P | ATI DI MARIANI SRL | list 2026-03 | 8031027046971 | A.I.PR805 | PROLUNGA D. 80 L= 500 M/F [C/BICCHIERE] | 31 | NAR | 1 | SO2200 | 1 |  | 06010020 |  | 9
R | TDMR8031027P | ATI DI MARIANI SRL | list 2026-03 | 8031027046735 | A.S.CV384 | CURVA ACC D. 38 A 45° C/FASC GUAR | 14 | NAR | 1 | SO2200 | 1 |  | 06010020 |  | 17
R | TDMR8031027P | ATI DI MARIANI SRL | list 2026-03 | 8031027046742 | A.S.CV389 | CURVA ACC D. 38 A 90° C/FASC GUAR | 20 | NAR | 1 | SO2200 | 1 |  | 06010020 |  | 17
R | TDMR8031027P | ATI DI MARIANI SRL | list 2026-03 | 8031027046759 | A.S.CV604 | CURVA ACC D. 60 A 45° C/FASC GUAR | 20 | NAR | 1 | SO2200 | 1 |  | 06010020 |  | 17
R | TDMR8031027P | ATI DI MARIANI SRL | list 2026-03 | 8031027046766 | A.S.CV609 | CURVA ALL D. 60 A 90° [CON FASCETTA E GUARNIZIONE] | 24 | NAR | 1 | SO2200 | 1 |  | 06010020 |  | 17
R | TDMR8031027P | ATI DI MARIANI SRL | list 2026-03 | 8031027046773 | A.S.DC604 | CURVA COASS D. 38/ 60 A 45° [FASCETTA E GUARNIZIONE] | 36 | NAR | 1 | SO2200 | 1 |  | 06010020 |  | 17
R | TDMR8031027P | ATI DI MARIANI SRL | list 2026-03 | 8031027046797 | A.S.FG384 | FASCETTA C/GUARN. D. 38 X 40 | 7 | NAR | 1 | SO2200 | 1 |  | 06010020 |  | 17
R | TDMR8031027P | ATI DI MARIANI SRL | list 2026-03 | 8031027046803 | A.S.FG604 | FASCETTA C/GUARN. D. 60 X 40 | 9 | NAR | 1 | SO2200 | 1 |  | 06010020 |  | 17
R | TDMR8031027P | ATI DI MARIANI SRL | list 2026-03 | 8031027046810 | A.S.FG607 | FASCETTA C/GUARN. D. 60 X 75 | 7 | NAR | 1 | SO2200 | 1 |  | 06010020 |  | 17
R | TDMR8031027P | ATI DI MARIANI SRL | list 2026-03 | 8031027046827 | A.S.PC100 | PROLUNGA COASS D. 38/ 60 L= 1000 C/FASCETTA E GUARNIZIONE | 45 | NAR | 1 | SO2200 | 1 |  | 06010020 |  | 17
R | TDMR8031027P | ATI DI MARIANI SRL | list 2026-03 | 8031027046834 | A.S.PC50 | PROLUNGA COASS D. 38/ 60 L= 500 C/FASCETTA E GUARNIZIONE | 38 | NAR | 1 | SO2200 | 1 |  | 06010020 |  | 17
R | TDMR8031027P | ATI DI MARIANI SRL | list 2026-03 | 8031027046841 | A.S.PR38 | PROLUNGA D. 38 L= 1000 C/FASCETTA E GUARNIZIONE | 25 | NAR | 1 | SO2200 | 1 |  | 06010020 |  | 17
R | TDMR8031027P | ATI DI MARIANI SRL | list 2026-03 | 8031027046858 | A.S.PR385 | PROLUNGA D. 38 L= 500 C/FASCETTA E GUARNIZIONE | 17 | NAR | 1 | SO2200 | 1 |  | 06010020 |  | 17
R | TDMR8031027P | ATI DI MARIANI SRL | list 2026-03 | 8031027046728 | A.S.PR60 | PROLUNGA D. 60 L= 1000 M/F [C/BICCHIERE] | 29 | NAR | 1 | SO2200 | 1 |  | 06010020 |  | 17
R | TDMR8031027P | ATI DI MARIANI SRL | list 2026-03 | 8031027046865 | A.S.PR605 | PROLUNGA D. 60 L= 500 M/F C/BICCHIERE | 24 | NAR | 1 | SO2200 | 1 |  | 06010020 |  | 17
R | TDMR8031027P | ATI DI MARIANI SRL | list 2026-03 | 8031027046872 | A.S.RI63 | RIDUZIONE [F/F] [D. 60 - D. 38] [FASCETTA BIANCA+MANICOTTO] | 15 | NAR | 1 | SO2200 | 1 |  | 06010020 |  | 17
R | TDMR8031027P | ATI DI MARIANI SRL | list 2026-03 | 8031027046896 | A.S.ROS38 | ROSONE IN LAMIERA D. 38 [BIANCO] | 3.5 | NAR | 1 | SO2200 | 1 |  | 06010020 |  | 17
R | TDMR8031027P | ATI DI MARIANI SRL | list 2026-03 | 8031027046902 | A.S.ROS60 | ROSONE IN LAMIERA D. 60 [BIANCO] | 4 | NAR | 1 | SO2200 | 1 |  | 06010020 |  | 17
R | TDMR8031027P | ATI DI MARIANI SRL | list 2026-03 | 8031027046919 | A.S.TA60 | GRIGLIA INOX D. 60 - ASPIRAZIONE | 7.2 | NAR | 1 | SO2200 | 1 |  | 06010020 |  | 17
R | TDMR8031027P | ATI DI MARIANI SRL | list 2026-03 | 8031027046926 | A.S.TS38 | TERMINALE INOX D. 38 [SCARICO] | 8 | NAR | 1 | SO2200 | 1 |  | 06010020 |  | 17
R | TDMR8031027P | ATI DI MARIANI SRL | list 2026-03 | 8031027046933 | A.S.TS60 | TERMINALE D. 60 [PER SCARICO] | 8.5 | NAR | 1 | SO2200 | 1 |  | 06010020 |  | 17
R | TDMR8031027P | ATI DI MARIANI SRL | list 2026-03 | 8031027051340 | A5-TA | TEGOLA ALLUMINIO - PIANA - MODELLABILE | 33.8 | NAR | 1 | SO2200 | 1 |  | 06010020 |  | 8
R | TDMR8031027P | ATI DI MARIANI SRL | list 2026-03 | 8031027052880 | AC200A1 | BOLLITORE CALOR TANK - 200 L - 1 serpentino maggiorato - grigio chiaro | 1390 | NAR | 1 | SO2200 | 1 |  | 02010210 |  | 29
R | TDMR8031027P | ATI DI MARIANI SRL | list 2026-03 | 8031027052897 | AC200A2 | BOLLITORE CALOR TANK - 200 L - 2 serpentini maggiorati - grigio chiaro | 1490 | NAR | 1 | SO2200 | 1 |  | 02010210 |  | 29
R | TDMR8031027P | ATI DI MARIANI SRL | list 2026-03 | 8031027052903 | AC300A1 | BOLLITORE CALOR TANK - 300 L - 1 serpentino maggiorato - grigio chiaro | 1870 | NAR | 1 | SO2200 | 1 |  | 02010210 |  | 29
R | TDMR8031027P | ATI DI MARIANI SRL | list 2026-03 | 8031027052910 | AC300A2 | BOLLITORE CALOR TANK - 300 L - 2 serpentini maggiorati - grigio chiaro | 1990 | NAR | 1 | SO2200 | 1 |  | 02010210 |  | 29
R | TDMR8031027P | ATI DI MARIANI SRL | list 2026-03 | 8031027029882 | AICC45 | CURVA COASS D. 60/100 A 45° MF con bicchiere | 39 | NAR | 1 | SO2200 | 1 |  | 02010299 |  | 9
R | TDMR8031027P | ATI DI MARIANI SRL | list 2026-03 | 8031027029899 | AICC90 | CURVA COASS D. 60/100 A 90° MF con bicchiere | 42 | NAR | 1 | SO2200 | 1 |  | 02010299 |  | 9
R | TDMR8031027P | ATI DI MARIANI SRL | list 2026-03 | 8031027029851 | AIPC05 | PROLUNGA COASS D. 60/100 L= 500 MF con bicchiere | 42 | NAR | 1 | SO2200 | 1 |  | 02010299 |  | 9
R | TDMR8031027P | ATI DI MARIANI SRL | list 2026-03 | 8031027029875 | AIPC10 | PROLUNGA COASS D. 60/100 L= 1000 MF con bicchiere | 52 | NAR | 1 | SO2200 | 1 |  | 02010299 |  | 9
R | TDMR8031027P | ATI DI MARIANI SRL | list 2026-03 | 8031027013102 | AKIT11 | KIT WHC SCARICO COASSIALE ORIZZONTALE PP/PP D. 60/100 | 147 | NAR | 1 | SO2200 | 1 |  | 02010299 |  | 9
R | TDMR8031027P | ATI DI MARIANI SRL | list 2026-03 | 8031027013119 | AKIT11-01 | WHC COASS PP/PP D. 60/100 - PROLUNGA L= 500 mm | 19 | NAR | 1 | SO2200 | 1 |  | 02010299 |  | 9
R | TDMR8031027P | ATI DI MARIANI SRL | list 2026-03 | 8031027013126 | AKIT11-02 | WHC COASS PP/PP D. 60/100 - PROLUNGA L= 1000 mm | 26 | NAR | 1 | SO2200 | 1 |  | 02010299 |  | 9
R | TDMR8031027P | ATI DI MARIANI SRL | list 2026-03 | 8031027013133 | AKIT11-03 | WHC COASS PP/PP D. 60/100 - PROLUNGA L= 2000 mm | 47 | NAR | 1 | SO2200 | 1 |  | 02010299 |  | 9
R | TDMR8031027P | ATI DI MARIANI SRL | list 2026-03 | 8031027013140 | AKIT11-04 | WHC COASS PP/PP D. 60/100 - CURVA A 45° | 22 | NAR | 1 | SO2200 | 1 |  | 02010299 |  | 9
R | TDMR8031027P | ATI DI MARIANI SRL | list 2026-03 | 8031027013157 | AKIT11-05 | WHC COASS PP/PP D. 60/100 - CURVA A 90° | 23 | NAR | 1 | SO2200 | 1 |  | 02010299 |  | 9
R | TDMR8031027P | ATI DI MARIANI SRL | list 2026-03 | 8031027013201 | AKIT12 | KIT WHC SCARICO SDOPPIATO ORIZZONTALE MP PP D. 80 | 217 | NAR | 1 | SO2200 | 1 |  | 02010299 |  | 9
R | TDMR8031027P | ATI DI MARIANI SRL | list 2026-03 | 8031027013218 | AKIT12-01 | WHC MP PP D. 80 - PROLUNGA L= 250 mm | 9 | NAR | 1 | SO2200 | 1 |  | 02010299 |  | 9
R | TDMR8031027P | ATI DI MARIANI SRL | list 2026-03 | 8031027013225 | AKIT12-02 | WHC MP PP D. 80 - PROLUNGA L= 500 mm | 11 | NAR | 1 | SO2200 | 1 |  | 02010299 |  | 9
R | TDMR8031027P | ATI DI MARIANI SRL | list 2026-03 | 8031027013232 | AKIT12-03 | WHC MP PP D. 80 - PROLUNGA L= 1000 mm | 17 | NAR | 1 | SO2200 | 1 |  | 02010299 |  | 9
R | TDMR8031027P | ATI DI MARIANI SRL | list 2026-03 | 8031027013249 | AKIT12-04 | WHC MP PP D. 80 - PROLUNGA L= 2000 mm | 30 | NAR | 1 | SO2200 | 1 |  | 02010299 |  | 9
R | TDMR8031027P | ATI DI MARIANI SRL | list 2026-03 | 8031027013256 | AKIT12-05 | WHC MP PP D. 80 - CURVA A 45° | 10 | NAR | 1 | SO2200 | 1 |  | 02010299 |  | 9
R | TDMR8031027P | ATI DI MARIANI SRL | list 2026-03 | 8031027013263 | AKIT12-06 | WHC MP PP D. 80 - CURVA A 90° | 10.5 | NAR | 1 | SO2200 | 1 |  | 02010299 |  | 9
R | TDMR8031027P | ATI DI MARIANI SRL | list 2026-03 | 8031027013300 | AKIT13 | KIT WHC SCARICO COASSIALE ORIZZONTALE ALL/PP D. 80/125 | 269 | NAR | 1 | SO2200 | 1 |  | 02010299 |  | 9
R | TDMR8031027P | ATI DI MARIANI SRL | list 2026-03 | 8031027013317 | AKIT13-01 | WHC COASS ALL/PP D. 80/125 - PROLUNGA L= 500 mm | 34 | NAR | 1 | SO2200 | 1 |  | 02010299 |  | 9
R | TDMR8031027P | ATI DI MARIANI SRL | list 2026-03 | 8031027013324 | AKIT13-02 | WHC COASS ALL/PP D. 80/125 - PROLUNGA L= 1000 mm | 51 | NAR | 1 | SO2200 | 1 |  | 02010299 |  | 9
R | TDMR8031027P | ATI DI MARIANI SRL | list 2026-03 | 8031027013331 | AKIT13-03 | WHC COASS ALL/PP D. 80/125 - PROLUNGA L= 2000 mm | 85 | NAR | 1 | SO2200 | 1 |  | 02010299 |  | 9
R | TDMR8031027P | ATI DI MARIANI SRL | list 2026-03 | 8031027013348 | AKIT13-04 | WHC COASS ALL/PP D. 80/125 - CURVA A 45° | 34 | NAR | 1 | SO2200 | 1 |  | 02010299 |  | 9
R | TDMR8031027P | ATI DI MARIANI SRL | list 2026-03 | 8031027013355 | AKIT13-05 | WHC COASS ALL/PP D. 80/125 - CURVA A 90° | 44 | NAR | 1 | SO2200 | 1 |  | 02010299 |  | 9
R | TDMR8031027P | ATI DI MARIANI SRL | list 2026-03 | 8031027050305 | AKIT21 | KIT SX SCARICO COASSIALE ORIZZONTALE ALL/ALL D. 60/100 | 96 | NAR | 1 | SO2200 | 1 |  | 02010299 |  | 9
R | TDMR8031027P | ATI DI MARIANI SRL | list 2026-03 | 8031027050312 | AKIT22 | KIT SX SCARICO SDOPPIATO ORIZZONTALE ALL D. 80/80 | 153 | NAR | 1 | SO2200 | 1 |  | 02010299 |  | 9
R | TDMR8031027P | ATI DI MARIANI SRL | list 2026-03 | 8031027050329 | AKIT23 | KIT SX SCARICO COASSIALE VERTICALE ALL/ALL D. 60/100 | 185 | NAR | 1 | SO2200 | 1 |  | 02010299 |  | 9
R | TDMR8031027P | ATI DI MARIANI SRL | list 2026-03 | 8031027050343 | AKIT24 | KIT SX SCARICO COASSIALE VERTICALE INOX/INOX D. 80/125 | 242 | NAR | 1 | SO2200 | 1 |  | 02010299 |  | 9
R | TDMR8031027P | ATI DI MARIANI SRL | list 2026-03 | 8031027011009 | AKIT24-01 | SX COASS INOX/INOX D. 80/125 - CURVA A 45° | 62 | NAR | 1 | SO2200 | 1 |  | 06010199 |  | 9
R | TDMR8031027P | ATI DI MARIANI SRL | list 2026-03 | 8031027011016 | AKIT24-02 | SX COASS INOX/INOX D. 80/125 - PROLUNGA L= 500 mm | 48 | NAR | 1 | SO2200 | 1 |  | 06010199 |  | 9
R | TDMR8031027P | ATI DI MARIANI SRL | list 2026-03 | 8031027011023 | AKIT24-03 | SX COASS INOX/INOX D. 80/125 - PROLUNGA L= 1000 mm | 77 | NAR | 1 | SO2200 | 1 |  | 06010199 |  | 9
R | TDMR8031027P | ATI DI MARIANI SRL | list 2026-03 | 8031027011030 | AKIT24-04 | SX COASS INOX/INOX D. 80/125 - COLLARE A MURO REGOLABILE D.125 | 25 | NAR | 1 | SO2200 | 1 |  | 06010199 |  | 9
R | TDMR8031027P | ATI DI MARIANI SRL | list 2026-03 | 8031027011047 | AKIT25 | KIT SX SCARICO B52 ORIZZONTALE INOX D. 80 | 141 | NAR | 1 | SO2200 | 1 |  | 02010299 |  | 9
R | TDMR8031027P | ATI DI MARIANI SRL | list 2026-03 | 8031027011054 | AKIT25-01 | SX MP INOX D. 80 - PROLUNGA L= 500 mm | 19 | NAR | 1 | SO2200 | 1 |  | 06010199 |  | 9
R | TDMR8031027P | ATI DI MARIANI SRL | list 2026-03 | 8031027011061 | AKIT25-02 | SX MP INOX D. 80 - PROLUNGA L= 1000 mm | 29 | NAR | 1 | SO2200 | 1 |  | 06010199 |  | 9
R | TDMR8031027P | ATI DI MARIANI SRL | list 2026-03 | 8031027011078 | AKIT25-03 | SX MP INOX D. 80 - CURVA A 45° | 23 | NAR | 1 | SO2200 | 1 |  | 06010199 |  | 9
R | TDMR8031027P | ATI DI MARIANI SRL | list 2026-03 | 8031027011085 | AKIT25-04 | SX MP INOX D. 80 - CURVA A 90° | 27 | NAR | 1 | SO2200 | 1 |  | 06010199 |  | 9
R | TDMR8031027P | ATI DI MARIANI SRL | list 2026-03 | 8031027011092 | AKIT26 | KIT SX DP SCARICO B52 VERTICALE D. 80/130 | 242 | NAR | 1 | SO2200 | 1 |  | 02010299 |  | 9
R | TDMR8031027P | ATI DI MARIANI SRL | list 2026-03 | 8031027011108 | AKIT26-01 | SX DP INOX D. 80/130 - PROLUNGA L= 500 mm | 54 | NAR | 1 | SO2200 | 1 |  | 06010199 |  | 9
R | TDMR8031027P | ATI DI MARIANI SRL | list 2026-03 | 8031027011115 | AKIT26-02 | SX DP INOX D. 80/130 - PROLUNGA L= 1000 mm | 85 | NAR | 1 | SO2200 | 1 |  | 06010199 |  | 9
R | TDMR8031027P | ATI DI MARIANI SRL | list 2026-03 | 8031027011139 | AKIT26-03 | SX DP INOX D. 80/130 - CURVA A 45° | 69 | NAR | 1 | SO2200 | 1 |  | 06010199 |  | 9
R | TDMR8031027P | ATI DI MARIANI SRL | list 2026-03 | 8031027011146 | AKIT26-04 | SX DP INOX D. 80/130 - COLLARE A MURO REGOLABILE D.130 | 25 | NAR | 1 | SO2200 | 1 |  | 06010199 |  | 9
R | TDMR8031027P | ATI DI MARIANI SRL | list 2026-03 | 8031027051067 | AKIT31 | KIT HY SCARICO COASSIALE ORIZZONTALE PP/INOX D. 100/150 | 237 | NAR | 1 | SO2200 | 1 |  | 02010299 |  | 9
R | TDMR8031027P | ATI DI MARIANI SRL | list 2026-03 | 8031027051074 | AKIT32 | KIT HY SCARICO COASSIALE VERTICALE PP/INOX D. 100/150 | 250 | NAR | 1 | SO2200 | 1 |  | 02010299 |  | 9
R | TDMR8031027P | ATI DI MARIANI SRL | list 2026-03 | 8031027051081 | AKIT33 | KIT HY SCARICO SDOPPIATO VERTICALE PP D. 100-100/150 | 263 | NAR | 1 | SO2200 | 1 |  | 02010299 |  | 9
R | TDMR8031027P | ATI DI MARIANI SRL | list 2026-03 | 8031027051364 | AKIT33-01 | HY MP PP D. 100 - PROLUNGA L= 500 mm | 16 | NAR | 1 | SO2200 | 1 |  | 02010299 |  | 9
R | TDMR8031027P | ATI DI MARIANI SRL | list 2026-03 | 8031027051371 | AKIT33-02 | HY MP PP D. 100 - PROLUNGA L= 1000 mm | 26 | NAR | 1 | SO2200 | 1 |  | 02010299 |  | 9
R | TDMR8031027P | ATI DI MARIANI SRL | list 2026-03 | 8031027051388 | AKIT33-03 | HY MP PP D. 100 - CURVA 45° | 13 | NAR | 1 | SO2200 | 1 |  | 02010299 |  | 9
R | TDMR8031027P | ATI DI MARIANI SRL | list 2026-03 | 8031027051395 | AKIT33-04 | HY MP PP D. 100 - CURVA 90° | 13 | NAR | 1 | SO2200 | 1 |  | 02010299 |  | 9
R | TDMR8031027P | ATI DI MARIANI SRL | list 2026-03 | 8031027051098 | AKIT34 | KIT HY SCARICO MONOPARETE ORIZZONTALE PP D.100 - Tipo B53 | 116 | NAR | 1 | SO2200 | 1 |  | 02010299 |  | 9
R | TDMR8031027P | ATI DI MARIANI SRL | list 2026-03 | 8031027046780 | ASDC609 | Zes-CURVA COASS D. 38/ 60 A 90° [Ø 60 M/F] [Ø 38 FASC+GUA] | 43 | NAR | 1 | SO2200 | 1 |  | 02010299 |  | 17
R | TDMR8031027P | ATI DI MARIANI SRL | list 2026-03 | 8031027003226 | ASKITSO | KIT STY SCARICO COASSIALE ORIZZONTALE [D. 38/ 60] | 63 | NAR | 1 | SO2200 | 1 |  | 02010299 |  | 17
R | TDMR8031027P | ATI DI MARIANI SRL | list 2026-03 | 8031027003233 | ASKITSS | KIT STY SCARICO SDOPPIATO ORIZZONTALE [D. 38/ 60] | 96 | NAR | 1 | SO2200 | 1 |  | 02010299 |  | 17
R | TDMR8031027P | ATI DI MARIANI SRL | list 2026-03 | 8031027003240 | ASKITSV | KIT STY SCARICO COASSIALE VERTICALE [D. 38/ 60] | 173 | NAR | 1 | SO2200 | 1 |  | 02010299 |  | 17
R | TDMR8031027P | ATI DI MARIANI SRL | list 2026-03 | 8031027050428 | COL125 | COLLARE A MURO Ø 125 REGOLABILE INOX 304 | 25.06 | NAR | 1 | SO2200 | 1 |  | 02010299 |  | 12
R | TDMR8031027P | ATI DI MARIANI SRL | list 2026-03 | 8031027005459 | COL150 | Zes-COLLARE A MURO Ø 150 REGOLABILE INOX 304 | 33.28 | NAR | 1 | SO2200 | 1 |  | 06010199 |  | 503
R | TDMR8031027P | ATI DI MARIANI SRL | list 2026-03 | 8031027005466 | COL160 | COLLARE A MURO D.160 INOX 304 | 35.57 | NAR | 1 | SO2200 | 1 |  | 06010199 |  | 12
R | TDMR8031027P | ATI DI MARIANI SRL | list 2026-03 | 8031027005480 | COL200 | COLLARE A MURO Ø 200 REGOLABILE INOX 304 | 38.7 | NAR | 1 | SO2200 | 1 |  | 06010199 |  | 12
R | TDMR8031027P | ATI DI MARIANI SRL | list 2026-03 | 8031027010736 | DS01 | pannello solare DISCOSOL 200 L - cupola singola | 2030 | NAR | 1 | SO2200 | 1 |  | 03010140 |  | 15
R | TDMR8031027P | ATI DI MARIANI SRL | list 2026-03 | 8031027010743 | DS02 | pannello solare DISCOSOL 200 L - cupola doppia | 2030 | NAR | 1 | SO2200 | 1 |  | 03010140 |  | 15
R | TDMR8031027P | ATI DI MARIANI SRL | list 2026-03 | 8031027010750 | DS11 | pannello solare DISCOSOL 200 L - cupola singola - con integrazione elettrica | 2160 | NAR | 1 | SO2200 | 1 |  | 03010140 |  | 15
R | TDMR8031027P | ATI DI MARIANI SRL | list 2026-03 | 8031027010767 | DS12 | pannello solare DISCOSOL 200 L - cupola doppia - con integrazione elettrica | 2160 | NAR | 1 | SO2200 | 1 |  | 03010140 |  | 15
R | TDMR8031027P | ATI DI MARIANI SRL | list 2026-03 | 8031027010774 | DT01 | pannello solare DISCOTERM S 135 L - cupola singola | 1890 | NAR | 1 | SO2200 | 1 |  | 03010140 |  | 15
R | TDMR8031027P | ATI DI MARIANI SRL | list 2026-03 | 8031027010798 | DT02 | pannello solare DISCOTERM S 135 L - cupola doppia | 1890 | NAR | 1 | SO2200 | 1 |  | 03010140 |  | 15
R | TDMR8031027P | ATI DI MARIANI SRL | list 2026-03 | 8031027053474 | DT03 | pannello solare DT03 135 L | 1860 | NAR | 1 | SO2200 | 1 |  | 03010140 |  | 15
R | TDMR8031027P | ATI DI MARIANI SRL | list 2026-03 | 8031027010811 | DT11 | pannello solare DISCOTERM S 135 L - cupola singola - con integrazione elettrica | 2040 | NAR | 1 | SO2200 | 1 |  | 03010140 |  | 15
R | TDMR8031027P | ATI DI MARIANI SRL | list 2026-03 | 8031027010804 | DT12 | pannello solare DISCOTERM S 135 L - cupola doppia - con integrazione elettrica | 2040 | NAR | 1 | SO2200 | 1 |  | 03010140 |  | 15
R | TDMR8031027P | ATI DI MARIANI SRL | list 2026-03 | 8031027012761 | FLEX-M | DOCCIA ESTERNO MINI FLEX - INOX - flessibile - miscelatore | 670 | NAR | 1 | SO2200 | 1 |  | 07010080 |  | 6
R | TDMR8031027P | ATI DI MARIANI SRL | list 2026-03 | 8031027012778 | FLEX-R | DOCCIA ESTERNO MINI FLEX - INOX - rubinetto - rubinetto passo rapido | 570 | NAR | 1 | SO2200 | 1 |  | 07010080 |  | 6
R | TDMR8031027P | ATI DI MARIANI SRL | list 2026-03 | 8031027053696 | HS100 | pannello solare HYDROSOL 100 | 2400 | NAR | 1 | SO2200 | 1 |  | 03010140 |  | 15
R | TDMR8031027P | ATI DI MARIANI SRL | list 2026-03 | 8031027053702 | HS150 | pannello solare HYDROSOL 150 | 2600 | NAR | 1 | SO2200 | 1 |  | 03010140 |  | 15
R | TDMR8031027P | ATI DI MARIANI SRL | list 2026-03 | 8031027051593 | HS200 | pannello solare HYDROSOL 200 | 2800 | NAR | 1 | SO2200 | 1 |  | 03010140 |  | 15
R | TDMR8031027P | ATI DI MARIANI SRL | list 2026-03 | 8031027051289 | HY49-350 | Scaldacqua HYDRODENS 49KW 350 L - G20 | 7460 | NAR | 1 | SO2200 | 1 |  | 02010210 |  | 9
R | TDMR8031027P | ATI DI MARIANI SRL | list 2026-03 | 8031027010590 | KIT1200 | Kit resistenza elettrica 1200 W per DT e DS | 126 | NAR | 1 | SO2200 | 1 |  | 03010199 |  | 15
R | TDMR8031027P | ATI DI MARIANI SRL | list 2026-03 | 8031027052736 | KITAC015 | Kit resistenza con termostato - monofase - 230 V - 1500 W | 300 | NAR | 1 | SO2200 | 1 |  | 03010199 |  | 2
R | TDMR8031027P | ATI DI MARIANI SRL | list 2026-03 | 8031027052743 | KITAC020 | Kit resistenza con termostato - monofase - 230 V - 2000 W | 310 | NAR | 1 | SO2200 | 1 |  | 03010199 |  | 2
R | TDMR8031027P | ATI DI MARIANI SRL | list 2026-03 | 8031027052750 | KITAC030 | Kit resistenza con termostato - monofase - 230 V - 3000 W | 320 | NAR | 1 | SO2200 | 1 |  | 03010199 |  | 2
R | TDMR8031027P | ATI DI MARIANI SRL | list 2026-03 | 8031027052767 | KITAC440 | Kit resistenza con termostato - trifase - 400 V - 4000 W | 400 | NAR | 1 | SO2200 | 1 |  | 03010199 |  | 2
R | TDMR8031027P | ATI DI MARIANI SRL | list 2026-03 | 8031027052774 | KITAC450 | Kit resistenza con termostato - trifase - 400 V - 5000 W | 410 | NAR | 1 | SO2200 | 1 |  | 03010199 |  | 2
R | TDMR8031027P | ATI DI MARIANI SRL | list 2026-03 | 8031027052781 | KITAC460 | Kit resistenza con termostato - trifase - 400 V - 6000 W | 430 | NAR | 1 | SO2200 | 1 |  | 03010199 |  | 2
R | TDMR8031027P | ATI DI MARIANI SRL | list 2026-03 | 8031027053719 | KITDTRES | Kit resistenza elettrica con termostato DT03 | 230 | NAR | 1 | SO2200 | 1 |  | 03010199 |  | 15
R | TDMR8031027P | ATI DI MARIANI SRL | list 2026-03 | 8031027053771 | KITDTSTF | KIT STAFFE DI FISSAGGIO INCLINABILI DT03 | 120 | NAR | 1 | SO2200 | 1 |  | 06010199 |  | 0
R | TDMR8031027P | ATI DI MARIANI SRL | list 2026-03 | 8031027051630 | KITHS1500 | Kit resistenza 1500W con centralina remota | 340 | NAR | 1 | SO2200 | 1 |  | 03010199 |  | 15
R | TDMR8031027P | ATI DI MARIANI SRL | list 2026-03 | 8031027051623 | KITHSAG | Kit resistenza antigelo per HYDROSOL | 130 | NAR | 1 | SO2200 | 1 |  | 03010199 |  | 15
R | TDMR8031027P | ATI DI MARIANI SRL | list 2026-03 | 8031027053580 | KITPSC200 | Kit staffe 0° - collettore 2 m2 singolo | 120 | NAR | 1 | SO2200 | 1 |  | 06010199 |  | 15
R | TDMR8031027P | ATI DI MARIANI SRL | list 2026-03 | 8031027053597 | KITPSC2045 | Kit staffe 45° - collettore 2 m2 singolo | 95 | NAR | 1 | SO2200 | 1 |  | 06010199 |  | 15
R | TDMR8031027P | ATI DI MARIANI SRL | list 2026-03 | 8031027053603 | KITPSS20200 | Kit staffe 0° - collettore 2 m2 singolo + boiler 200 L | 300 | NAR | 1 | SO2200 | 1 |  | 06010199 |  | 15
R | TDMR8031027P | ATI DI MARIANI SRL | list 2026-03 | 8031027053610 | KITPSS202035 | Kit staffe 35° - collettore 2 m2 singolo + boiler 200 L | 250 | NAR | 1 | SO2200 | 1 |  | 06010199 |  | 15
R | TDMR8031027P | ATI DI MARIANI SRL | list 2026-03 | 8031027053627 | KITPSS20400 | Kit staffe 0° - collettore 2 m2 doppio + boiler 200 L | 335 | NAR | 1 | SO2200 | 1 |  | 06010199 |  | 15
R | TDMR8031027P | ATI DI MARIANI SRL | list 2026-03 | 8031027053634 | KITPSS204035 | Kit staffe 35° - collettore 2 m2 doppio + boiler 200 L | 280 | NAR | 1 | SO2200 | 1 |  | 06010199 |  | 15
R | TDMR8031027P | ATI DI MARIANI SRL | list 2026-03 | 8031027002816 | KKPC050 | COASS [ALL/ALL] [D. 60/100] - PROLUNGA [L= 500] | 23.76 | NAR | 1 | SO2200 | 1 |  | 06010020 |  | 8
R | TDMR8031027P | ATI DI MARIANI SRL | list 2026-03 | 8031027002823 | KKPC100 | COASS [ALL/ALL] [D. 60/100] - PROLUNGA [L= 1000] | 32.94 | NAR | 1 | SO2200 | 1 |  | 06010020 |  | 8
R | TDMR8031027P | ATI DI MARIANI SRL | list 2026-03 | 8031027002830 | KKPC200 | COASS [ALL/ALL] [D. 60/100] - PROLUNGA [L= 2000] | 59 | NAR | 1 | SO2200 | 1 |  | 06010020 |  | 8
R | TDMR8031027P | ATI DI MARIANI SRL | list 2026-03 | 8031027049712 | KKTAA610 | COASS [ALL/ALL] [D. 60/100] - TERMINALE ORIZZ - ANTI PIOGGIA | 42.23 | NAR | 1 | SO2200 | 1 |  | 06010020 |  | 8
R | TDMR8031027P | ATI DI MARIANI SRL | list 2026-03 | 8031027002946 | KXCC100 | COASS [ALL/ALL] [D. 60/100] - TERMINALE ORIZZ - ANTIVENTO INOX | 48.49 | NAR | 1 | SO2200 | 1 |  | 06010020 |  | 8
R | TDMR8031027P | ATI DI MARIANI SRL | list 2026-03 | 8031027012716 | LAV-2P | LAVAPIEDI DA ESTERNO - INOX - pulsanti temporizzati | 730 | NAR | 1 | SO2200 | 1 |  | 07010080 |  | 6
R | TDMR8031027P | ATI DI MARIANI SRL | list 2026-03 | 8031027012839 | LAV-2R | LAVAPIEDI DA ESTERNO - INOX - rubinetti | 700 | NAR | 1 | SO2200 | 1 |  | 07010080 |  | 6
R | TDMR8031027P | ATI DI MARIANI SRL | list 2026-03 | 8031027023071 | M13-810XAB | DP [INOX/ALL MARRONE] [D. 80/100] - RACCORDO A T COIB. | 101 | NAR | 1 | SO2200 | 1 |  | 06010010 |  | 8
R | TDMR8031027P | ATI DI MARIANI SRL | list 2026-03 | 8031027023101 | M14-100 | COLLARE DI FISSAGGIO ACC MARRONE D.100 | 9.11 | NAR | 10 | SO2200 | 10 |  | 06010010 | CT | 8
R | TDMR8031027P | ATI DI MARIANI SRL | list 2026-03 | 8031027025679 | M14-130 | COLLARE DI FISSAGGIO ACC MARRONE D.130 | 11.44 | NAR | 10 | SO2200 | 10 |  | 06010199 | CT | 12
R | TDMR8031027P | ATI DI MARIANI SRL | list 2026-03 | 8031027023088 | M15-810XAB | DP [ACC MARRONE] - SUPPORTO A MURO | 89 | NAR | 1 | SO2200 | 1 |  | 06010010 |  | 8
R | TDMR8031027P | ATI DI MARIANI SRL | list 2026-03 | 8031027027086 | M16-80SC | DP [INOX/ALL MARRONE] [D. 80/100] - SCARICO CONDENSA | 36.92 | NAR | 1 | SO2200 | 1 |  | 06010010 |  | 8
R | TDMR8031027P | ATI DI MARIANI SRL | list 2026-03 | 8031027023712 | M45-100XAB | TERMINALE INOX MARRONE D.100 [SCARICO VERTICALE] | 43.9 | NAR | 1 | SO2200 | 1 |  | 06010010 |  | 8
R | TDMR8031027P | ATI DI MARIANI SRL | list 2026-03 | 8031027045387 | M5-T16 | TEGOLA MARRONE [5°/30°] MODELLABILE x D.160 | 38.17 | NAR | 1 | SO2200 | 1 |  | 06010199 |  | 12
R | TDMR8031027P | ATI DI MARIANI SRL | list 2026-03 | 8031027028595 | M5-T20 | TEGOLA MARRONE [5°/30°] MODELLABILE x D.200 | 45.03 | NAR | 1 | SO2200 | 1 |  | 06010199 |  | 12
R | TDMR8031027P | ATI DI MARIANI SRL | list 2026-03 | 803102705375 | M5-TA10 | COASS [D. 60/100] - TEGOLA [0°/50°] MARRONE | 47.1 | NAR | 1 | SO2200 | 1 |  | 06010199 |  | 0
R | TDMR8031027P | ATI DI MARIANI SRL | list 2026-03 | 803102705376 | M5-TA12 | COASS [D. 80/125] - TEGOLA [0°/50°] MARRONE | 47.1 | NAR | 1 | SO2200 | 1 |  | 06010199 |  | 0
R | TDMR8031027P | ATI DI MARIANI SRL | list 2026-03 | 8031027023040 | M6-80XAB | DP [INOX/ALL MARRONE] [D. 80/100] - TUBO COIB. L 250 | 33.07 | NAR | 1 | SO2200 | 1 |  | 06010010 |  | 8
R | TDMR8031027P | ATI DI MARIANI SRL | list 2026-03 | 8031027023033 | M6-810XAB | DP [INOX/ALL MARRONE] [D. 80/100] - TUBO COIB. L 1000 | 73 | NAR | 1 | SO2200 | 1 |  | 06010010 |  | 8
R | TDMR8031027P | ATI DI MARIANI SRL | list 2026-03 | 8031027023064 | M6-820XAB | DP [INOX/ALL MARRONE] [D. 80/100] - TUBO COIB. L 2000 | 137 | NAR | 1 | SO2200 | 1 |  | 06010010 |  | 8
R | TDMR8031027P | ATI DI MARIANI SRL | list 2026-03 | 8031027023057 | M6-850XAB | DP [INOX/ALL MARRONE] [D. 80/100] - TUBO COIB. L 500 | 46.5 | NAR | 1 | SO2200 | 1 |  | 06010010 |  | 8
R | TDMR8031027P | ATI DI MARIANI SRL | list 2026-03 | 8031027023095 | M7-410XAB | DP [INOX/ALL MARRONE] [D. 80/100] - CURVA A 45° | 65 | NAR | 1 | SO2200 | 1 |  | 06010010 |  | 8
R | TDMR8031027P | ATI DI MARIANI SRL | list 2026-03 | 8031027023118 | M9-10F | ANELLO ACCIAIO D.100 SERRAGGIO TUBO [MARRONE] | 6.97 | NAR | 10 | SO2200 | 10 |  | 06010010 | CT | 8
R | TDMR8031027P | ATI DI MARIANI SRL | list 2026-03 | 8031027025686 | M9-13F | ANELLO ACCIAIO D.130 PER SERRAGGIO TUBO [MARRONE] | 8.35 | NAR | 10 | SO2200 | 10 |  | 06010199 | CT | 12
R | TDMR8031027P | ATI DI MARIANI SRL | list 2026-03 | 8031027012846 | MINIJET-M | DOCCIA ESTERNO MINIJET - INOX - rubinetto e miscelatore | 780 | NAR | 1 | SO2200 | 1 |  | 07010080 |  | 6
R | TDMR8031027P | ATI DI MARIANI SRL | list 2026-03 | 8031027012853 | MINIJET-P | DOCCIA ESTERNO MINIJET - INOX - rubinetto temporizzato e pulsante temporizzato | 710 | NAR | 1 | SO2200 | 1 |  | 07010080 |  | 6
R | TDMR8031027P | ATI DI MARIANI SRL | list 2026-03 | 8031027012860 | MINIJET-R | DOCCIA ESTERNO MINIJET - INOX - rubinetto e rubinetto passo rapido | 670 | NAR | 1 | SO2200 | 1 |  | 07010080 |  | 6
R | TDMR8031027P | ATI DI MARIANI SRL | list 2026-03 | 8031027012822 | MUL-2P | DOCCIA ESTERNO MULTIJET - INOX - 2 soffioni - pulsanti temporizzati | 1810 | NAR | 1 | SO2200 | 1 |  | 07010080 |  | 6
R | TDMR8031027P | ATI DI MARIANI SRL | list 2026-03 | 8031027012983 | MUL-2R | DOCCIA ESTERNO MULTIJET - INOX - 2 soffioni - rubinetti | 1790 | NAR | 1 | SO2200 | 1 |  | 07010080 |  | 6
R | TDMR8031027P | ATI DI MARIANI SRL | list 2026-03 | 8031027012990 | MUL-3P | DOCCIA ESTERNO MULTIJET - INOX - 3 soffioni - pulsanti temporizzati | 2040 | NAR | 1 | SO2200 | 1 |  | 07010080 |  | 6
R | TDMR8031027P | ATI DI MARIANI SRL | list 2026-03 | 8031027012747 | MUL-4P | DOCCIA ESTERNO MULTIJET - INOX - 4 soffioni - pulsanti temporizzati | 2280 | NAR | 1 | SO2200 | 1 |  | 07010080 |  | 6
R | TDMR8031027P | ATI DI MARIANI SRL | list 2026-03 | 8031027049989 | N13-10151X | DP [INOX/INOX NERO] [D.100/150] - RACC A T COIB - ISPEZ | 171 | NAR | 1 | SO2200 | 1 |  | 07010080 |  | 7
R | TDMR8031027P | ATI DI MARIANI SRL | list 2026-03 | 8031027049996 | N13-10154X | DP [INOX/INOX NERO] [D.100/150] - RACC A T COIB A 45° | 163 | NAR | 1 | SO2200 | 1 |  | 07010080 |  | 7
R | TDMR8031027P | ATI DI MARIANI SRL | list 2026-03 | 8031027050008 | N13-10159X | DP [INOX/INOX NERO] [D.100/150] - RACC A T COIB A 90° | 153 | NAR | 1 | SO2200 | 1 |  | 07010080 |  | 7
R | TDMR8031027P | ATI DI MARIANI SRL | list 2026-03 | 8031027029479 | N13-813XAB | DP [INOX/ALL NERO] [D. 80/130] - RACC A T COIB | 117 | NAR | 1 | SO2200 | 1 |  | 06010010 |  | 7
R | TDMR8031027P | ATI DI MARIANI SRL | list 2026-03 | 8031027047121 | N14-COL130 | DP [INOX NERO] [D. 80/130] - COLLARE CON STAFFA D.130 | 25.06 | NAR | 1 | SO2200 | 1 |  | 06010010 |  | 7
R | TDMR8031027P | ATI DI MARIANI SRL | list 2026-03 | 8031027050015 | N14-COL150 | DP [INOX NERO] [D.100/150] - COLLARE CON STAFFA D.150 | 32.45 | NAR | 1 | SO2200 | 1 |  | 06010010 |  | 7
R | TDMR8031027P | ATI DI MARIANI SRL | list 2026-03 | 8031027048425 | N14-STAF20 | DP [INOX NERO] [D. 80/130] - STAFFA PER COLLARE | 19.03 | NAR | 1 | SO2200 | 1 |  | 06010010 |  | 7
R | TDMR8031027P | ATI DI MARIANI SRL | list 2026-03 | 8031027050022 | N15-10151X | DP [INOX NERO] [D.100/150] - SUPPORTO A MURO | 140 | NAR | 1 | SO2200 | 1 |  | 06010010 |  | 7
R | TDMR8031027P | ATI DI MARIANI SRL | list 2026-03 | 8031027029486 | N15-SUP | DP [ACC NERO] [D. 80/130] - SUPPORTO A MURO | 89 | NAR | 1 | SO2200 | 1 |  | 06010010 |  | 7
R | TDMR8031027P | ATI DI MARIANI SRL | list 2026-03 | 8031027050039 | N4-101501X | DP [INOX/INOX NERO] [D.100/150] - SCARICO CONDENSA | 45.14 | NAR | 1 | SO2200 | 1 |  | 06010010 |  | 7
R | TDMR8031027P | ATI DI MARIANI SRL | list 2026-03 | 8031027029516 | N4-83XAB | DP [INOX/ALL NERO] [D. 80/130] - SCARICO COND. - ISPEZ. | 32.86 | NAR | 1 | SO2200 | 1 |  | 06010010 |  | 7
R | TDMR8031027P | ATI DI MARIANI SRL | list 2026-03 | 8031027050046 | N45-10151X | DP [INOX/INOX NERO] [D.100/150] - TERMINALE A TETTO | 99 | NAR | 1 | SO2200 | 1 |  | 06010010 |  | 7
R | TDMR8031027P | ATI DI MARIANI SRL | list 2026-03 | 8031027050404 | N45-130X | DP [INOX/ALL NERO] [D. 80/130] - SCOSSALINA | 26.1 | NAR | 1 | SO2200 | 1 |  | 06010010 |  | 7
R | TDMR8031027P | ATI DI MARIANI SRL | list 2026-03 | 8031027045578 | N45-130XAB | DP [INOX/ALL NERO] [D. 80/130] - TERMINALE A TETTO - L 220 mm | 46.5 | NAR | 1 | SO2200 | 1 |  | 06010010 |  | 7
R | TDMR8031027P | ATI DI MARIANI SRL | list 2026-03 | 8031027029462 | N45-813XAB | DP [INOX/ALL NERO] [D. 80/130] - TERMINALE A TETTO - L 1000 mm | 119 | NAR | 1 | SO2200 | 1 |  | 06010010 |  | 7
R | TDMR8031027P | ATI DI MARIANI SRL | list 2026-03 | 8031027050053 | N5-T15X | DP [INOX/INOX NERO] [D.100/150] - TEGOLA FALDALE [5°/45°] | 82 | NAR | 1 | SO2200 | 1 |  | 06010010 |  | 7
R | TDMR8031027P | ATI DI MARIANI SRL | list 2026-03 | 8031027029523 | N5-TA | DP [INOX/ALL NERO] [D. 80/130] - TEGOLA [5°/30°] CALOTTA INF | 33.6 | NAR | 1 | SO2200 | 1 |  | 06010010 |  | 7
R | TDMR8031027P | ATI DI MARIANI SRL | list 2026-03 | 803102705373 | N5-TA10 | COASS [D. 60/100] - TEGOLA [0°/50°] NERO | 47.1 | NAR | 1 | SO2200 | 1 |  | 06010199 |  | 0
R | TDMR8031027P | ATI DI MARIANI SRL | list 2026-03 | 803102705374 | N5-TA12 | COASS [D. 80/125] - TEGOLA [0°/50°] NERO | 47.1 | NAR | 1 | SO2200 | 1 |  | 06010199 |  | 0
R | TDMR8031027P | ATI DI MARIANI SRL | list 2026-03 | 8031027044694 | N5-TA50 | DP [INOX/ALL NERO] [D. 80/130] - TEGOLA [25°/50°] CALOTTA INF E SUP | 49 | NAR | 1 | SO2200 | 1 |  | 06010010 |  | 7
R | TDMR8031027P | ATI DI MARIANI SRL | list 2026-03 | 8031027031557 | N5-TN13 | COASS [PP/ALL] [D.130] - TEGOLA NERA - PIANA - RIGIDA - ABS | 30.16 | NAR | 1 | SO2200 | 1 |  | 06010010 |  | 12
R | TDMR8031027P | ATI DI MARIANI SRL | list 2026-03 | 8031027050060 | N6-101502X | DP [INOX/INOX NERO] [D.100/150] - TUBO COIB. L 250 | 53 | NAR | 1 | SO2200 | 1 |  | 06010010 |  | 7
R | TDMR8031027P | ATI DI MARIANI SRL | list 2026-03 | 8031027050077 | N6-101505X | DP [INOX/INOX NERO] [D.100/150] - TUBO COIB. L 500 | 72 | NAR | 1 | SO2200 | 1 |  | 06010010 |  | 7
R | TDMR8031027P | ATI DI MARIANI SRL | list 2026-03 | 8031027050084 | N6-101510X | DP [INOX/INOX NERO] [D.100/150] - TUBO COIB. L 1000 | 114 | NAR | 1 | SO2200 | 1 |  | 06010010 |  | 7
R | TDMR8031027P | ATI DI MARIANI SRL | list 2026-03 | 8031027049576 | N6-1015AD | DP [INOX/ALL NERO] [D. 100/150] - ADATTATORE D. 100 | 32.24 | NAR | 1 | SO2200 | 1 |  | 06010010 |  | 7
R | TDMR8031027P | ATI DI MARIANI SRL | list 2026-03 | 8031027029431 | N6-813XAB | DP [INOX/ALL NERO] [D. 80/130] - TUBO COIB. L 1000 | 87 | NAR | 1 | SO2200 | 1 |  | 06010010 |  | 7
R | TDMR8031027P | ATI DI MARIANI SRL | list 2026-03 | 8031027029448 | N6-823XAB | DP [INOX/ALL NERO] [D. 80/130] - TUBO COIB. L 2000 | 160 | NAR | 1 | SO2200 | 1 |  | 06010010 |  | 7
R | TDMR8031027P | ATI DI MARIANI SRL | list 2026-03 | 8031027040047 | N6-83AD | DP [INOX/ALL NERO] [D. 80/130] - ADATTATORE D. 80 | 24.54 | NAR | 1 | SO2200 | 1 |  | 06010010 |  | 7
R | TDMR8031027P | ATI DI MARIANI SRL | list 2026-03 | 8031027029417 | N6-83XAB | DP [INOX/ALL NERO] [D. 80/130] - TUBO COIB. L 250 | 39.52 | NAR | 1 | SO2200 | 1 |  | 06010010 |  | 7
R | TDMR8031027P | ATI DI MARIANI SRL | list 2026-03 | 8031027029424 | N6-853XAB | DP [INOX/ALL NERO] [D. 80/130] - TUBO COIB. L 500 | 55 | NAR | 1 | SO2200 | 1 |  | 06010010 |  | 7
R | TDMR8031027P | ATI DI MARIANI SRL | list 2026-03 | 8031027050091 | N7-101545X | DP [INOX/INOX NERO] [D.100/150] - CURVA COIB. A 45° | 92 | NAR | 1 | SO2200 | 1 |  | 06010010 |  | 7
R | TDMR8031027P | ATI DI MARIANI SRL | list 2026-03 | 8031027029455 | N7-413XAB | DP [INOX/ALL NERO] [D. 80/130] - CURVA COIB. A 45° | 70 | NAR | 1 | SO2200 | 1 |  | 06010010 |  | 7
R | TDMR8031027P | ATI DI MARIANI SRL | list 2026-03 | 8031027047114 | N9-13 | DP [ACC NERO] [D. 80/130] - ROSONE IN LAMIERA D.130 | 14.98 | NAR | 1 | SO2200 | 1 |  | 06010010 |  | 7
R | TDMR8031027P | ATI DI MARIANI SRL | list 2026-03 | 8031027051432 | N9-136 | ROSONE SILICONE NERO D.130 | 12.6 | NAR | 20 | SO2200 | 20 |  | 06010010 | CT | 7
R | TDMR8031027P | ATI DI MARIANI SRL | list 2026-03 | 8031027029509 | N9-13F | DP [INOX NERO] [D. 80/130] - ANELLO D.130 SERRAGGIO TUBO | 8.14 | NAR | 10 | SO2200 | 10 |  | 06010010 | CT | 7
R | TDMR8031027P | ATI DI MARIANI SRL | list 2026-03 | 8031027050107 | N9-15 | DP [ACC NERO] [D.100/150] - ROSONE IN LAMIERA D.150 | 17.37 | NAR | 1 | SO2200 | 1 |  | 06010010 |  | 7
R | TDMR8031027P | ATI DI MARIANI SRL | list 2026-03 | 8031027051449 | N9-156 | ROSONE SILICONE NERO D.150 | 15.4 | NAR | 20 | SO2200 | 20 |  | 06010010 | CT | 7
R | TDMR8031027P | ATI DI MARIANI SRL | list 2026-03 | 8031027050114 | N9-15F | DP [INOX NERO] [D.100/150] - ANELLO D.150 SERRAGGIO TUBO | 12.27 | NAR | 1 | SO2200 | 1 |  | 06010010 |  | 7
R | TDMR8031027P | ATI DI MARIANI SRL | list 2026-03 | 8031027021978 | NS1-1010X | TUBO INOX NERO D.100 L 1000 - M/F | 37.54 | NAR | 9 | SO2200 | 9 |  | 06010010 | CT | 7
R | TDMR8031027P | ATI DI MARIANI SRL | list 2026-03 | 8031027023545 | NS1-1012X | TUBO INOX NERO D.120 L 1000 - M/F | 39.42 | NAR | 4 | SO2200 | 4 |  | 06010010 | CT | 7
R | TDMR8031027P | ATI DI MARIANI SRL | list 2026-03 | 8031027006562 | NS1-108X | TUBO INOX NERO D. 80 L 1000 - M/F | 30.68 | NAR | 9 | SO2200 | 9 |  | 06010010 | CT | 7
R | TDMR8031027P | ATI DI MARIANI SRL | list 2026-03 | 8031027022364 | NS1-110X | MANICOTTO INOX NERO D.100 L 100 - M/M | 9.66 | NAR | 4 | SO2200 | 4 |  | 06010010 | CT | 7
R | TDMR8031027P | ATI DI MARIANI SRL | list 2026-03 | 8031027022111 | NS1-1410X | MANICOTTO INOX [NERO] [F/F] D.100 L= 120 mm | 24.65 | NAR | 4 | SO2200 | 4 |  | 06010010 | CT | 7
R | TDMR8031027P | ATI DI MARIANI SRL | list 2026-03 | 8031027021312 | NS1-148X | MANICOTTO INOX NERO D. 80 L 120 - F/F | 20.07 | NAR | 6 | SO2200 | 6 |  | 06010010 | CT | 7
R | TDMR8031027P | ATI DI MARIANI SRL | list 2026-03 | 8031027022029 | NS1-1510X | TUBO INOX NERO D.100 L 1500 - M/F | 57 | NAR | 4 | SO2200 | 4 |  | 06010010 | CT | 7
R | TDMR8031027P | ATI DI MARIANI SRL | list 2026-03 | 8031027006722 | NS1-158X | TUBO INOX NERO D. 80 L 1500 - M/F | 44.3 | NAR | 6 | SO2200 | 6 |  | 06010010 | CT | 7
R | TDMR8031027P | ATI DI MARIANI SRL | list 2026-03 | 8031027022340 | NS1-18X | MANICOTTO INOX NERO D. 80 L 100 - M/M | 7.38 | NAR | 9 | SO2200 | 9 |  | 06010010 | CT | 7
R | TDMR8031027P | ATI DI MARIANI SRL | list 2026-03 | 8031027040702 | NS1-208X | TUBO INOX NERO D. 80 L 2000 - M/F | 59 | NAR | 6 | SO2200 | 6 |  | 06010010 | CT | 7
R | TDMR8031027P | ATI DI MARIANI SRL | list 2026-03 | 8031027022012 | NS1-210X | TUBO INOX NERO D.100 L 250 - M/F | 19.34 | NAR | 9 | SO2200 | 9 |  | 06010010 | CT | 7
R | TDMR8031027P | ATI DI MARIANI SRL | list 2026-03 | 8031027023521 | NS1-212X | TUBO INOX NERO D.120 L 250 - M/F | 21.11 | NAR | 4 | SO2200 | 4 |  | 06010010 | CT | 7
R | TDMR8031027P | ATI DI MARIANI SRL | list 2026-03 | 8031027006586 | NS1-28X | TUBO INOX NERO D. 80 L 250 - M/F | 15.81 | NAR | 4 | SO2200 | 4 |  | 06010010 | CT | 7
R | TDMR8031027P | ATI DI MARIANI SRL | list 2026-03 | 8031027051456 | NS1-28XP | TUBO INOX NERO D. 80 L 250 - M/F - PRELIEVO | 20.49 | NAR | 4 | SO2200 | 4 |  | 06010010 | CT | 7
R | TDMR8031027P | ATI DI MARIANI SRL | list 2026-03 | 8031027047107 | NS1-28XT | TUBO INOX NERO TELESCOPICO D. 80 L 250 - M/F | 17.89 | NAR | 1 | SO2200 | 1 |  | 06010010 |  | 7
R | TDMR8031027P | ATI DI MARIANI SRL | list 2026-03 | 8031027022081 | NS1-510X | TUBO INOX NERO D.100 L 500 - M/F | 24.34 | NAR | 9 | SO2200 | 9 |  | 06010010 | CT | 7
R | TDMR8031027P | ATI DI MARIANI SRL | list 2026-03 | 8031027023538 | NS1-512X | TUBO INOX NERO D.120 L 500 - M/F | 26 | NAR | 4 | SO2200 | 4 |  | 06010010 | CT | 7
R | TDMR8031027P | ATI DI MARIANI SRL | list 2026-03 | 8031027006579 | NS1-58X | TUBO INOX NERO D. 80 L 500 - M/F | 19.24 | NAR | 9 | SO2200 | 9 |  | 06010010 | CT | 7
R | TDMR8031027P | ATI DI MARIANI SRL | list 2026-03 | 8031027022135 | NS10-10SMX | TERMINALE INOX NERO D.100 ORIZZONTALE - MASCHIO | 24.13 | NAR | 3 | SO2200 | 3 |  | 06010010 | CT | 7
R | TDMR8031027P | ATI DI MARIANI SRL | list 2026-03 | 8031027023651 | NS10-12SMX | TERMINALE INOX NERO D.120 ORIZZONTALE - MASCHIO | 24.54 | NAR | 2 | SO2200 | 2 |  | 06010010 | CT | 7
R | TDMR8031027P | ATI DI MARIANI SRL | list 2026-03 | 8031027047091 | NS10-48XP | TERMINALE INOX NERO D. 80 A 45° - CON GRIGLIA | 40.04 | NAR | 6 | SO2200 | 6 |  | 06010010 | CT | 7
R | TDMR8031027P | ATI DI MARIANI SRL | list 2026-03 | 8031027021398 | NS10-8SMX | TERMINALE INOX NERO D. 80 ORIZZONTALE - MASCHIO | 22.15 | NAR | 4 | SO2200 | 4 |  | 06010010 | CT | 7
R | TDMR8031027P | ATI DI MARIANI SRL | list 2026-03 | 8031027029844 | NS12-80X | TAPPO INOX D. 80 | 17.37 | NAR | 4 | SO2200 | 4 |  | 06010010 | CT | 7
R | TDMR8031027P | ATI DI MARIANI SRL | list 2026-03 | 8031027021985 | NS13-100XFF | RACC T INOX NERO D.100/100 - F/F | 39.62 | NAR | 4 | SO2200 | 4 |  | 06010010 | CT | 7
R | TDMR8031027P | ATI DI MARIANI SRL | list 2026-03 | 8031027022104 | NS13-108XFF | RACC T INOX NERO D.100/ 80 - F/F | 39.62 | NAR | 4 | SO2200 | 4 |  | 06010010 | CT | 7
R | TDMR8031027P | ATI DI MARIANI SRL | list 2026-03 | 8031027023583 | NS13-120XFF | RACC T INOX NERO D.120/120 - F/F | 43.68 | NAR | 4 | SO2200 | 4 |  | 06010010 | CT | 7
R | TDMR8031027P | ATI DI MARIANI SRL | list 2026-03 | 8031027021343 | NS13-80XFF | RACC T INOX NERO D. 80/ 80 - F/F | 36.61 | NAR | 4 | SO2200 | 4 |  | 06010010 | CT | 7
R | TDMR8031027P | ATI DI MARIANI SRL | list 2026-03 | 8031027045585 | NS13-80XIS | RACC T INOX NERO D. 80/ 80 - F/F - CON ISPEZIONE | 57 | NAR | 1 | SO2200 | 1 |  | 06010010 |  | 7
R | TDMR8031027P | ATI DI MARIANI SRL | list 2026-03 | 8031027022098 | NS13-80XMF | RACC T INOX NERO D. 80/ 80 - M/F | 34.32 | NAR | 4 | SO2200 | 4 |  | 06010010 | CT | 7
R | TDMR8031027P | ATI DI MARIANI SRL | list 2026-03 | 8031027022005 | NS14-100 | COLLARE DI FISSAGGIO ACC NERO D.100 | 9.66 | NAR | 10 | SO2200 | 10 |  | 06010010 | CT | 7
R | TDMR8031027P | ATI DI MARIANI SRL | list 2026-03 | 8031027023613 | NS14-120 | COLLARE DI FISSAGGIO ACC NERO D.120 | 10.92 | NAR | 10 | SO2200 | 10 |  | 06010010 | CT | 7
R | TDMR8031027P | ATI DI MARIANI SRL | list 2026-03 | 8031027021305 | NS14-80 | COLLARE DI FISSAGGIO ACC NERO D. 80 | 8.32 | NAR | 10 | SO2200 | 10 |  | 06010010 | CT | 7
R | TDMR8031027P | ATI DI MARIANI SRL | list 2026-03 | 8031027053467 | NS2-410X | CURVA INOX NERO D.100 45° - M/F - SETTORI | 24.4 | NAR | 4 | SO2200 | 4 |  | 06010010 | CT | 7
R | TDMR8031027P | ATI DI MARIANI SRL | list 2026-03 | 8031027022067 | NS2-410XP | ZES_CURVA INOX NERO D.100 A 45° - M/F | 23.3 | NAR | 4 | SO2200 | 4 |  | 06010010 | CT | 7
R | TDMR8031027P | ATI DI MARIANI SRL | list 2026-03 | 8031027023576 | NS2-412XP | CURVA INOX NERO D.120 A 45° - M/F | 26 | NAR | 4 | SO2200 | 4 |  | 06010010 | CT | 7
R | TDMR8031027P | ATI DI MARIANI SRL | list 2026-03 | 8031027051333 | NS2-48X | CURVA INOX NERO D. 80 45° - M/F - SETTORI | 20.8 | NAR | 6 | SO2200 | 6 |  | 06010010 | CT | 7
R | TDMR8031027P | ATI DI MARIANI SRL | list 2026-03 | 8031027053450 | NS2-910X | CURVA INOX NERO D.100 90° - M/F - SETTORI | 31.7 | NAR | 4 | SO2200 | 4 |  | 06010010 | CT | 7
R | TDMR8031027P | ATI DI MARIANI SRL | list 2026-03 | 8031027052729 | NS2-910XIS | CURVA INOX D. 100 90° M/F [NERO] [CON ISPEZIONE] | 89 | NAR | 4 | SO2200 | 4 |  | 06010010 | CT | 7
R | TDMR8031027P | ATI DI MARIANI SRL | list 2026-03 | 8031027021992 | NS2-910XP | CURVA INOX NERO D.100 A 90° - M/F | 30.89 | NAR | 4 | SO2200 | 4 |  | 06010010 | CT | 7
R | TDMR8031027P | ATI DI MARIANI SRL | list 2026-03 | 8031027023569 | NS2-912XP | CURVA INOX NERO D.120 A 90° - M/F | 36.82 | NAR | 4 | SO2200 | 4 |  | 06010010 | CT | 7
R | TDMR8031027P | ATI DI MARIANI SRL | list 2026-03 | 8031027051326 | NS2-98X | CURVA INOX NERO D. 80 90° - M/F - SETTORI | 24.13 | NAR | 6 | SO2200 | 6 |  | 06010010 | CT | 7
R | TDMR8031027P | ATI DI MARIANI SRL | list 2026-03 | 8031027045592 | NS2-98XIS | CURVA INOX NERO D. 80 90° - M/F - CON ISPEZIONE | 63 | NAR | 1 | SO2200 | 1 |  | 06010010 |  | 7
R | TDMR8031027P | ATI DI MARIANI SRL | list 2026-03 | 8031027021329 | NS2-98XP | CURVA INOX NERO D. 80 A 90° - M/F | 28.6 | NAR | 6 | SO2200 | 6 |  | 06010010 | CT | 7
R | TDMR8031027P | ATI DI MARIANI SRL | list 2026-03 | 8031027028403 | NS4-10SX | SCARICO CONDENSA INOX NERO D.100 | 22.15 | NAR | 4 | SO2200 | 4 |  | 06010010 | CT | 7
R | TDMR8031027P | ATI DI MARIANI SRL | list 2026-03 | 8031027049590 | NS4-12SX | SCARICO CONDENSA INOX NERO D.120 | 27.35 | NAR | 1 | SO2200 | 1 |  | 06010010 |  | 7
R | TDMR8031027P | ATI DI MARIANI SRL | list 2026-03 | 8031027028397 | NS4-8SX | SCARICO CONDENSA INOX NERO D. 80 | 20.07 | NAR | 4 | SO2200 | 4 |  | 06010010 | CT | 7
R | TDMR8031027P | ATI DI MARIANI SRL | list 2026-03 | 8031027022050 | NS6-10CX | TERMINALE INOX NERO D.100 VERTICALE - MASCHIO | 38.06 | NAR | 3 | SO2200 | 3 |  | 06010010 | CT | 7
R | TDMR8031027P | ATI DI MARIANI SRL | list 2026-03 | 8031027023606 | NS6-12CX | TERMINALE INOX NERO D.120 VERTICALE - MASCHIO | 39.62 | NAR | 2 | SO2200 | 2 |  | 06010010 | CT | 7
R | TDMR8031027P | ATI DI MARIANI SRL | list 2026-03 | 8031027021381 | NS6-8CX | TERMINALE INOX NERO D. 80 VERTICALE - MASCHIO | 35.88 | NAR | 5 | SO2200 | 5 |  | 06010010 | CT | 7
R | TDMR8031027P | ATI DI MARIANI SRL | list 2026-03 | 8031027028410 | NS8-108X | MAGGIORAZIONE INOX NERO D.100 F - D. 80 M | 34.11 | NAR | 1 | SO2200 | 1 |  | 06010010 |  | 7
R | TDMR8031027P | ATI DI MARIANI SRL | list 2026-03 | 8031027047046 | NS8-108XMF | MAGGIORAZIONE INOX NERO D. 80 F - D.100 M | 33.5 | NAR | 1 | SO2200 | 1 |  | 06010010 |  | 7
R | TDMR8031027P | ATI DI MARIANI SRL | list 2026-03 | 8031027022036 | NS9-10 | ROSONE LAMIERA NERO D.100 | 7.11 | NAR | 20 | SO2200 | 20 |  | 06010010 | CT | 7
R | TDMR8031027P | ATI DI MARIANI SRL | list 2026-03 | 8031027045806 | NS9-106 | ROSONE SILICONE NERO D.100 | 6.58 | NAR | 20 | SO2200 | 20 |  | 06010010 | CT | 7
R | TDMR8031027P | ATI DI MARIANI SRL | list 2026-03 | 8031027023477 | NS9-10F | ANELLO ACCIAIO D.100 SERRAGGIO TUBO [NERO] | 7.11 | NAR | 10 | SO2200 | 10 |  | 06010010 | CT | 7
R | TDMR8031027P | ATI DI MARIANI SRL | list 2026-03 | 8031027023491 | NS9-12 | ROSONE LAMIERA NERO D.120 | 7.9 | NAR | 20 | SO2200 | 20 |  | 06010010 | CT | 7
R | TDMR8031027P | ATI DI MARIANI SRL | list 2026-03 | 8031027023668 | NS9-12F | ANELLO ACCIAIO D.120 SERRAGGIO TUBO [NERO] | 7.38 | NAR | 10 | SO2200 | 10 |  | 06010010 | CT | 7
R | TDMR8031027P | ATI DI MARIANI SRL | list 2026-03 | 8031027021411 | NS9-8 | ROSONE LAMIERA NERO D. 80 - Di 82 mm | 6.03 | NAR | 20 | SO2200 | 20 |  | 06010010 | CT | 7
R | TDMR8031027P | ATI DI MARIANI SRL | list 2026-03 | 8031027040726 | NS9-828X | ROSONE ACC NERO D. 80 ATTRAVERSAMENTO MURO | 32.14 | NAR | 1 | SO2200 | 1 |  | 06010010 |  | 7
R | TDMR8031027P | ATI DI MARIANI SRL | list 2026-03 | 8031027045790 | NS9-86 | ROSONE SILICONE NERO D. 80 | 5.82 | NAR | 20 | SO2200 | 20 |  | 06010010 | CT | 7
R | TDMR8031027P | ATI DI MARIANI SRL | list 2026-03 | 8031027023484 | NS9-8F | ANELLO ACCIAIO D. 80 PER SERRAGGIO TUBO [NERO] | 6.76 | NAR | 10 | SO2200 | 10 |  | 06010010 | CT | 7
R | TDMR8031027P | ATI DI MARIANI SRL | list 2026-03 | 8031027044687 | NS9-8L | ROSONE LAMIERA NERO D. 80 - De 180 mm | 6.45 | NAR | 20 | SO2200 | 20 |  | 06010010 | CT | 7
R | TDMR8031027P | ATI DI MARIANI SRL | list 2026-03 | 8031027053313 | PSC20 | PLANOSOL - Collettore solare a circolazione forzata 2 m2 | 420 | NAR | 1 | SO2200 | 1 |  | 03010140 |  | 15
R | TDMR8031027P | ATI DI MARIANI SRL | list 2026-03 | 8031027053412 | PSS2020A | PLANOSOL S1 - Collettore solare a circolazione naturale 2 m2 - accumulo 190 L | 1230 | NAR | 1 | SO2200 | 1 |  | 03010140 |  | 15
R | TDMR8031027P | ATI DI MARIANI SRL | list 2026-03 | 8031027053429 | PSS2040A | PLANOSOL S2 - Collettore solare a circolazione naturale 4 m2 - accumulo 190 L | 1650 | NAR | 1 | SO2200 | 1 |  | 03010140 |  | 15
R | TDMR8031027P | ATI DI MARIANI SRL | list 2026-03 | 8031027052200 | SOL-G4625 | DOCCIA SOLARE TEVERE - EFFETTO CORTEN - 1 miscelatori man. | 940 | NAR | 1 | SO2200 | 1 |  | 07010080 |  | 20
R | TDMR8031027P | ATI DI MARIANI SRL | list 2026-03 | 8031027051296 | SOL-GA | DOCCIA SOLARE TEVERE - GRIGIO ARDESIA RAL 7015 - 1 miscelatori man. | 840 | NAR | 1 | SO2200 | 1 |  | 07010080 |  | 20
R | TDMR8031027P | ATI DI MARIANI SRL | list 2026-03 | 8031027051302 | SOL-GB | DOCCIA SOLARE TEVERE - BIANCO PERLA RAL 1013 - 1 miscelatori man. | 840 | NAR | 1 | SO2200 | 1 |  | 07010080 |  | 20
R | TDMR8031027P | ATI DI MARIANI SRL | list 2026-03 | 8031027010361 | SOL-GN | DOCCIA SOLARE TEVERE - NERO OPACO RAL 9005 - 1 miscelatori man. | 840 | NAR | 1 | SO2200 | 1 |  | 07010080 |  | 20
R | TDMR8031027P | ATI DI MARIANI SRL | list 2026-03 | 8031027052804 | SOL-GS | zes_DOCCIA SOLARE TEVERE - satinata ARGENTO - 1 miscelatori man. | 940 | NAR | 1 | SO2200 | 1 |  | 07010080 |  | 20
R | TDMR8031027P | ATI DI MARIANI SRL | list 2026-03 | 8031027052958 | SOL-JS | DOCCIA SOLARE TEVERE - satinata ARGENTO - 1 miscelatore man. | 940 | NAR | 1 | SO2200 | 1 |  | 07010080 |  | 20
R | TDMR8031027P | ATI DI MARIANI SRL | list 2026-03 | 8031027012907 | SOL-M | DOCCIA SOLARE ADIGE - NERO OPACO RAL 9005 - 1 miscelatori man. | 1780 | NAR | 1 | SO2200 | 1 |  | 07010080 |  | 20
R | TDMR8031027P | ATI DI MARIANI SRL | list 2026-03 | 8031027012921 | SOL-N | zes_DOCCIA SOLARE PIAVE - NERO OPACO RAL 9005 - 1 miscelatori man. | 1060 | NAR | 1 | SO2200 | 1 |  | 07010080 |  | 20
R | TDMR8031027P | ATI DI MARIANI SRL | list 2026-03 | 8031027053306 | SOL-R4625 | DOCCIA SOLARE DORA BALTEA - EFFETTO CORTEN - 1 miscelatori man. | 1800 | NAR | 1 | SO2200 | 1 |  | 07010080 |  | 0
R | TDMR8031027P | ATI DI MARIANI SRL | list 2026-03 | 8031027013430 | SOL-RA | DOCCIA SOLARE DORA BALTEA - GRIGIO ARDESIA RAL 7015 - 1 miscelatori man. | 1690 | NAR | 1 | SO2200 | 1 |  | 07010080 |  | 20
R | TDMR8031027P | ATI DI MARIANI SRL | list 2026-03 | 8031027013461 | SOL-RN | DOCCIA SOLARE DORA BALTEA - NERO OPACO RAL 9005 - 1 miscelatori man. | 1690 | NAR | 1 | SO2200 | 1 |  | 07010080 |  | 20
R | TDMR8031027P | ATI DI MARIANI SRL | list 2026-03 | 8031027012938 | SOL-S | ZES_DOCCIA SOLARE RUBICONE - NERO OPACO RAL 9005 - 1 miscelatori man. | 1290 | NAR | 1 | SO2200 | 1 |  | 07010080 |  | 20
R | TDMR8031027P | ATI DI MARIANI SRL | list 2026-03 | 8031027051821 | SOL-TGA | DOCCIA SOLARE TEVERE - GRIGIO ARDESIA RAL 7015 - 1 miscelatore temp. | 920 | NAR | 1 | SO2200 | 1 |  | 07010080 |  | 20
R | TDMR8031027P | ATI DI MARIANI SRL | list 2026-03 | 8031027051838 | SOL-TGB | DOCCIA SOLARE TEVERE - BIANCO PERLA RAL 1013 - 1 miscelatore temp. | 920 | NAR | 1 | SO2200 | 1 |  | 07010080 |  | 20
R | TDMR8031027P | ATI DI MARIANI SRL | list 2026-03 | 8031027051845 | SOL-TGN | DOCCIA SOLARE TEVERE - NERO OPACO RAL 9005 - 1 miscelatore temp. | 920 | NAR | 1 | SO2200 | 1 |  | 07010080 |  | 20
R | TDMR8031027P | ATI DI MARIANI SRL | list 2026-03 | 8031027052811 | SOL-TGS | DOCCIA SOLARE TEVERE - satinata ARGENTO - 1 miscelatore temp. | 970 | NAR | 1 | SO2200 | 1 |  | 07010080 |  | 20
R | TDMR8031027P | ATI DI MARIANI SRL | list 2026-03 | 8031027012808 | SOL-TM | DOCCIA SOLARE ADIGE - NERO OPACO RAL 9005 - 1 pulsante temp. | 1990 | NAR | 1 | SO2200 | 1 |  | 07010080 |  | 20
R | TDMR8031027P | ATI DI MARIANI SRL | list 2026-03 | 8031027051951 | SOL-TXA | DOCCIA SOLARE ARNO - GRIGIO ARDESIA RAL 7015 - 1 miscelatore temp. | 1580 | NAR | 1 | SO2200 | 1 |  | 07010080 |  | 20
R | TDMR8031027P | ATI DI MARIANI SRL | list 2026-03 | 8031027051968 | SOL-TXN | DOCCIA SOLARE ARNO - NERO OPACO RAL 9005 - 1 miscelatore temp. | 0 | NAR | 1 | SO2200 | 1 |  | 07010080 |  | 20
R | TDMR8031027P | ATI DI MARIANI SRL | list 2026-03 | 8031027013485 | SOL-XA | DOCCIA SOLARE ARNO - GRIGIO ARDESIA RAL 7015 - 1 miscelatore man. | 1490 | NAR | 1 | SO2200 | 1 |  | 07010080 |  | 20
R | TDMR8031027P | ATI DI MARIANI SRL | list 2026-03 | 8031027013492 | SOL-XN | DOCCIA SOLARE ARNO - NERO OPACO RAL 9005 - 1 miscelatore man. | 1490 | NAR | 1 | SO2200 | 1 |  | 07010080 |  | 20
R | TDMR8031027P | ATI DI MARIANI SRL | list 2026-03 | 8031027053344 | SSPWHY200 | pannello solare HYDROSOL 200 | 8350 | NAR | 1 | SO2200 | 1 |  | 03010140 |  | 15
R | TDMR8031027P | ATI DI MARIANI SRL | list 2026-03 | 8031027010057 | STILO-M | DOCCIA ESTERNO STILO - INOX - Ø 60 - miscelatore | 790 | NAR | 1 | SO2200 | 1 |  | 07010080 |  | 6
R | TDMR8031027P | ATI DI MARIANI SRL | list 2026-03 | 8031027012723 | STILO-P | DOCCIA ESTERNO STILO - INOX - Ø 60 - pulsante temporizzato | 730 | NAR | 1 | SO2200 | 1 |  | 07010080 |  | 6
R | TDMR8031027P | ATI DI MARIANI SRL | list 2026-03 | 8031027012020 | SX080 | Scaldacqua SX080 - basso nox - metano - multipaese IT GB ES CZ | 1840 | NAR | 1 | SO2200 | 1 |  | 02010210 |  | 17
R | TDMR8031027P | ATI DI MARIANI SRL | list 2026-03 | 8031027012037 | SX120 | Scaldacqua SX120 - basso nox - metano - multipaese IT GB ES CZ | 2080 | NAR | 1 | SO2200 | 1 |  | 02010210 |  | 17
R | TDMR8031027P | ATI DI MARIANI SRL | list 2026-03 | 8031027012044 | SX160 | Scaldacqua SX160 - basso NOX - metano | 3310 | NAR | 1 | SO2200 | 1 |  | 02010210 |  | 9
R | TDMR8031027P | ATI DI MARIANI SRL | list 2026-03 | 8031027013058 | SX160P | Scaldacqua SX160 - basso NOX - propano | 3330 | NAR | 1 | SO2200 | 1 |  | 02010210 |  | 9
R | TDMR8031027P | ATI DI MARIANI SRL | list 2026-03 | 8031027012051 | SX220 | Scaldacqua SX220 - basso NOX - metano - multipaese IT GB ES PT | 3860 | NAR | 1 | SO2200 | 1 |  | 02010210 |  | 9
R | TDMR8031027P | ATI DI MARIANI SRL | list 2026-03 | 8031027013065 | SX220P | Scaldacqua SX220 - basso NOX - propano | 3880 | NAR | 1 | SO2200 | 1 |  | 02010210 |  | 9
R | TDMR8031027P | ATI DI MARIANI SRL | list 2026-03 | 8031027012068 | SX300 | Scaldacqua SX300 - basso NOX - metano - multipaese IT GB ES PT | 4370 | NAR | 1 | SO2200 | 1 |  | 02010210 |  | 9
R | TDMR8031027P | ATI DI MARIANI SRL | list 2026-03 | 8031027013072 | SX300P | Scaldacqua SX300 - basso NOX - propano | 4390 | NAR | 1 | SO2200 | 1 |  | 02010210 |  | 9
R | TDMR8031027P | ATI DI MARIANI SRL | list 2026-03 | 8031027012075 | SX400 | Scaldacqua SX400 - basso NOX - metano - multipaese IT GB ES PT | 4920 | NAR | 1 | SO2200 | 1 |  | 02010210 |  | 9
R | TDMR8031027P | ATI DI MARIANI SRL | list 2026-03 | 8031027013089 | SX400P | Scaldacqua SX400 - basso NOX - propano | 4940 | NAR | 1 | SO2200 | 1 |  | 02010210 |  | 9
R | TDMR8031027P | ATI DI MARIANI SRL | list 2026-03 | 8031027012082 | SX600 | Scaldacqua SX600 - basso NOX - metano - multipaese IT GB ES PT | 6020 | NAR | 1 | SO2200 | 1 |  | 02010210 |  | 9
R | TDMR8031027P | ATI DI MARIANI SRL | list 2026-03 | 8031027013096 | SX600P | Scaldacqua SX600 - basso NOX - propano | 6040 | NAR | 1 | SO2200 | 1 |  | 02010210 |  | 9
R | TDMR8031027P | ATI DI MARIANI SRL | list 2026-03 | 8031027012099 | SX800 | Scaldacqua SX800 - basso NOX - metano - multipaese IT GB ES PT | 7220 | NAR | 1 | SO2200 | 1 |  | 02010210 |  | 9
R | TDMR8031027P | ATI DI MARIANI SRL | list 2026-03 | 8031027013164 | SX800P | Scaldacqua SX800 - basso NOX - propano | 7240 | NAR | 1 | SO2200 | 1 |  | 02010210 |  | 9
R | TDMR8031027P | ATI DI MARIANI SRL | list 2026-03 | 8031027012105 | TX220 | Scaldacqua tiraggio nat. TX220 - basso NOX - metano - multipaese IT GB ES PT | 3150 | NAR | 1 | SO2200 | 1 |  | 02010216 |  | 9
R | TDMR8031027P | ATI DI MARIANI SRL | list 2026-03 | 8031027013188 | TX220P | Scaldacqua tiraggio nat. TX220 - basso NOX - propano | 3180 | NAR | 1 | SO2200 | 1 |  | 02010216 |  | 9
R | TDMR8031027P | ATI DI MARIANI SRL | list 2026-03 | 8031027012112 | TX300 | Scaldacqua tiraggio nat. TX300 - basso NOX - metano - multipaese IT GB ES PT | 3640 | NAR | 1 | SO2200 | 1 |  | 02010216 |  | 9
R | TDMR8031027P | ATI DI MARIANI SRL | list 2026-03 | 8031027013195 | TX300P | Scaldacqua tiraggio nat. TX300 - basso NOX - propano | 3670 | NAR | 1 | SO2200 | 1 |  | 02010216 |  | 9
R | TDMR8031027P | ATI DI MARIANI SRL | list 2026-03 | 8031027012129 | TX400 | Scaldacqua tiraggio nat. TX400 - basso NOX - metano - multipaese IT GB ES PT | 4260 | NAR | 1 | SO2200 | 1 |  | 02010216 |  | 9
R | TDMR8031027P | ATI DI MARIANI SRL | list 2026-03 | 8031027013270 | TX400P | Scaldacqua tiraggio nat. TX400 - basso NOX - propano | 4290 | NAR | 1 | SO2200 | 1 |  | 02010216 |  | 9
R | TDMR8031027P | ATI DI MARIANI SRL | list 2026-03 | 8031027013362 | TX600 | Scaldacqua tiraggio nat. TX600 - basso NOX - metano - multipaese IT GB ES PT | 5250 | NAR | 1 | SO2200 | 1 |  | 02010216 |  | 9
R | TDMR8031027P | ATI DI MARIANI SRL | list 2026-03 | 8031027013379 | TX600P | Scaldacqua tiraggio nat. TX600 - basso NOX - propano | 5280 | NAR | 1 | SO2200 | 1 |  | 02010216 |  | 9
R | TDMR8031027P | ATI DI MARIANI SRL | list 2026-03 | 8031027013386 | TX800 | Scaldacqua tiraggio nat. TX800 - basso NOX - metano - multipaese IT GB ES PT | 5830 | NAR | 1 | SO2200 | 1 |  | 02010216 |  | 9
R | TDMR8031027P | ATI DI MARIANI SRL | list 2026-03 | 8031027013393 | TX800P | Scaldacqua tiraggio nat. TX800 - basso NOX - propano | 5860 | NAR | 1 | SO2200 | 1 |  | 02010216 |  | 9
R | TDMR8031027P | ATI DI MARIANI SRL | list 2026-03 | 8031027012891 | UNI-1M | DOCCIA ESTERNO UNIJET - INOX - Ø 100 - miscelatore e rubinetto | 1090 | NAR | 1 | SO2200 | 1 |  | 07010080 |  | 6
R | TDMR8031027P | ATI DI MARIANI SRL | list 2026-03 | 8031027012785 | UNI-1P | DOCCIA ESTERNO UNIJET - INOX - Ø 100 - pulsanti temporizzati | 1020 | NAR | 1 | SO2200 | 1 |  | 07010080 |  | 6
R | TDMR8031027P | ATI DI MARIANI SRL | list 2026-03 | 8031027012792 | UNI-1R | DOCCIA ESTERNO UNIJET - INOX - Ø 100 - rubinetto e rubinetto passo rapido | 980 | NAR | 1 | SO2200 | 1 |  | 07010080 |  | 6
R | TDMR8031027P | ATI DI MARIANI SRL | list 2026-03 | 8031027045028 | VNS20-100 | GUARNIZIONE FKM VERDE D.100 | 4.46 | NAR | 10 | SO2200 | 10 |  | 06010010 | CT | 7
R | TDMR8031027P | ATI DI MARIANI SRL | list 2026-03 | 8031027044960 | VNS20-80 | GUARNIZIONE FKM VERDE D. 80 | 3.43 | NAR | 10 | SO2200 | 10 |  | 06010010 | CT | 7
R | TDMR8031027P | ATI DI MARIANI SRL | list 2026-03 | 8031027046346 | VNS20-IS | GUARNIZIONE FKM NERO PER ISPEZIONE | 3.22 | NAR | 1 | SO2200 | 1 |  | 06010010 |  | 7
R | TDMR8031027P | ATI DI MARIANI SRL | list 2026-03 | 8031027023453 | W16-SCV | SCIVOLANTE PER GUARNIZIONI [IN TUBETTO] | 9.9 | NAR | 1 | SO2200 | 1 |  | 06010199 |  | 12
R | TDMR8031027P | ATI DI MARIANI SRL | list 2026-03 | 8031027027703 | W20-100 | GUARNIZIONE EPDM NERO D.100 [PER BICCHIERE] | 1.72 | NAR | 10 | SO2200 | 10 |  | 06010199 | CT | 12
R | TDMR8031027P | ATI DI MARIANI SRL | list 2026-03 | 8031027025181 | W20-110 | GUARNIZIONE EPDM NERO D.110 [PER BICCHIERE] | 1.93 | NAR | 10 | SO2200 | 10 |  | 06010199 | CT | 12
R | TDMR8031027P | ATI DI MARIANI SRL | list 2026-03 | 8031027025198 | W20-125 | GUARNIZIONE EPDM NERO D.125 [PER BICCHIERE] | 2.14 | NAR | 10 | SO2200 | 10 |  | 06010199 | CT | 12
R | TDMR8031027P | ATI DI MARIANI SRL | list 2026-03 | 8031027025204 | W20-160 | GUARNIZIONE EPDM NERO D.160 [PER BICCHIERE] | 2.58 | NAR | 10 | SO2200 | 10 |  | 06010199 | CT | 12
R | TDMR8031027P | ATI DI MARIANI SRL | list 2026-03 | 8031027040061 | W20-160F | GUARNIZIONE EPDM NERO D.160 [PER PPs FLESSIBILE] | 2.58 | NAR | 10 | SO2200 | 10 |  | 06010199 | CT | 12
R | TDMR8031027P | ATI DI MARIANI SRL | list 2026-03 | 8031027027888 | W20-200 | GUARNIZIONE EPDM NERO D.200 [PER BICCHIERE] | 3.33 | NAR | 10 | SO2200 | 10 |  | 06010199 | CT | 12
R | TDMR8031027P | ATI DI MARIANI SRL | list 2026-03 | 8031027045493 | W20-50 | GUARNIZIONE EPDM NERO D. 50 [PER BICCHIERE] | 0.97 | NAR | 10 | SO2200 | 10 |  | 06010199 | CT | 12
R | TDMR8031027P | ATI DI MARIANI SRL | list 2026-03 | 8031027026317 | W20-60 | GUARNIZIONE EPDM NERO D. 60 [8 x 3,5 mm] [PER PPs RIGIDO] | 1.19 | NAR | 10 | SO2200 | 10 |  | 06010199 | CT | 12
R | TDMR8031027P | ATI DI MARIANI SRL | list 2026-03 | 8031027028243 | W20-60F | GUARNIZIONE EPDM NERO D. 60 [9,5 x 5 mm] [PER PPs FLESSIBILE] | 1.19 | NAR | 10 | SO2200 | 10 |  | 06010199 | CT | 12
R | TDMR8031027P | ATI DI MARIANI SRL | list 2026-03 | 8031027023460 | W20-80 | GUARNIZIONE EPDM NERO D. 80 [PER BICCHIERE] | 1.39 | NAR | 10 | SO2200 | 10 |  | 06010199 | CT | 12
R | TDMR8031027P | ATI DI MARIANI SRL | list 2026-03 | 8031027025457 | W67-10P | PRELIEVO FUMI [TAPPO D. 12] [EPDM] | 3.02 | NAR | 20 | SO2200 | 20 |  | 06010199 | CT | 12
R | TDMR8031027P | ATI DI MARIANI SRL | list 2026-03 | 8031027027673 | W9-10FX | FASCETTA INOX D.100 PER SERRAGGIO TUBO FLESSIBILE | 5.47 | NAR | 10 | SO2200 | 10 |  | 06010199 | CT | 12
R | TDMR8031027P | ATI DI MARIANI SRL | list 2026-03 | 8031027025495 | W9-11FX | FASCETTA INOX D.110 PER SERRAGGIO TUBO FLESSIBILE | 12.27 | NAR | 10 | SO2200 | 10 |  | 06010199 | CT | 12
R | TDMR8031027P | ATI DI MARIANI SRL | list 2026-03 | 8031027027680 | W9-12FX | FASCETTA INOX D.125 PER SERRAGGIO TUBO FLESSIBILE | 14.25 | NAR | 10 | SO2200 | 10 |  | 06010199 | CT | 12
R | TDMR8031027P | ATI DI MARIANI SRL | list 2026-03 | 8031027024283 | W9-6FX | FASCETTA INOX D. 60 PER SERRAGGIO TUBO FLESSIBILE | 5.25 | NAR | 10 | SO2200 | 10 |  | 06010199 | CT | 12
R | TDMR8031027P | ATI DI MARIANI SRL | list 2026-03 | 8031027024689 | W9-8FX | FASCETTA INOX D. 80 PER SERRAGGIO TUBO FLESSIBILE | 11.86 | NAR | 10 | SO2200 | 10 |  | 06010199 | CT | 12
R | TDMR8031027P | ATI DI MARIANI SRL | list 2026-03 | 8031027028830 | W9-8RX | FASCETTA INOX ANTISFILAMENTO D. 80 PER TUBO RIGIDO | 13.42 | NAR | 10 | SO2200 | 10 |  | 06010199 | CT | 12
R | TDMR8031027P | ATI DI MARIANI SRL | list 2026-03 | 8031027027482 | WB1-10100P | TUBO PP BIANCO - D.100 L 1000 - M/F | 22.57 | NAR | 6 | SO2200 | 6 |  | 06010199 | CT | 12
R | TDMR8031027P | ATI DI MARIANI SRL | list 2026-03 | 8031027024702 | WB1-10110P | TUBO PP BIANCO - D.110 L 1000 - M/F | 24.86 | NAR | 6 | SO2200 | 6 |  | 06010199 | CT | 12
R | TDMR8031027P | ATI DI MARIANI SRL | list 2026-03 | 8031027024757 | WB1-10125P | TUBO PP BIANCO - D.125 L 1000 - M/F | 35.15 | NAR | 6 | SO2200 | 6 |  | 06010199 | CT | 12
R | TDMR8031027P | ATI DI MARIANI SRL | list 2026-03 | 8031027027918 | WB1-10160P | TUBO PP BIANCO - D.160 L 1000 - M/F | 47.42 | NAR | 6 | SO2200 | 6 |  | 06010199 | CT | 12
R | TDMR8031027P | ATI DI MARIANI SRL | list 2026-03 | 8031027027307 | WB1-10200P | TUBO PP BIANCO - D.200 L 1000 - M/F | 59 | NAR | 4 | SO2200 | 4 |  | 06010199 | CT | 12
R | TDMR8031027P | ATI DI MARIANI SRL | list 2026-03 | 8031027045431 | WB1-105P | TUBO PP BIANCO - D. 50 L 1000 - M/F | 13 | NAR | 28 | SO2200 | 28 |  | 06010199 | CT | 12
R | TDMR8031027P | ATI DI MARIANI SRL | list 2026-03 | 8031027026195 | WB1-106P | TUBO PP BIANCO - D. 60 L 1000 - M/F | 13.42 | NAR | 28 | SO2200 | 28 |  | 06010199 | CT | 12
R | TDMR8031027P | ATI DI MARIANI SRL | list 2026-03 | 8031027023316 | WB1-108P | TUBO PP BIANCO - D. 80 L 1000 - M/F | 14.56 | NAR | 28 | SO2200 | 28 |  | 06010199 | CT | 12
R | TDMR8031027P | ATI DI MARIANI SRL | list 2026-03 | 8031027027499 | WB1-20100P | TUBO PP BIANCO - D.100 L 2000 - M/F | 40.56 | NAR | 4 | SO2200 | 4 |  | 06010199 | CT | 12
R | TDMR8031027P | ATI DI MARIANI SRL | list 2026-03 | 8031027024719 | WB1-20110P | TUBO PP BIANCO - D.110 L 2000 - M/F | 44.51 | NAR | 4 | SO2200 | 4 |  | 06010199 | CT | 12
R | TDMR8031027P | ATI DI MARIANI SRL | list 2026-03 | 8031027024764 | WB1-20125P | TUBO PP BIANCO - D.125 L 2000 - M/F | 64 | NAR | 4 | SO2200 | 4 |  | 06010199 | CT | 12
R | TDMR8031027P | ATI DI MARIANI SRL | list 2026-03 | 8031027027925 | WB1-20160P | TUBO PP BIANCO - D.160 L 2000 - M/F | 83 | NAR | 4 | SO2200 | 4 |  | 06010199 | CT | 12
R | TDMR8031027P | ATI DI MARIANI SRL | list 2026-03 | 8031027027314 | WB1-20200P | TUBO PP BIANCO - D.200 L 2000 - M/F | 97 | NAR | 2 | SO2200 | 2 |  | 06010199 | CT | 12
R | TDMR8031027P | ATI DI MARIANI SRL | list 2026-03 | 8031027045448 | WB1-205P | TUBO PP BIANCO - D. 50 L 2000 - M/F | 19.86 | NAR | 28 | SO2200 | 28 |  | 06010199 | CT | 12
R | TDMR8031027P | ATI DI MARIANI SRL | list 2026-03 | 8031027026201 | WB1-206P | TUBO PP BIANCO - D. 60 L 2000 - M/F | 22.15 | NAR | 28 | SO2200 | 28 |  | 06010199 | CT | 12
R | TDMR8031027P | ATI DI MARIANI SRL | list 2026-03 | 8031027023323 | WB1-208P | TUBO PP BIANCO - D. 80 L 2000 - M/F | 26.83 | NAR | 28 | SO2200 | 28 |  | 06010199 | CT | 12
R | TDMR8031027P | ATI DI MARIANI SRL | list 2026-03 | 8031027027468 | WB1-2100P | TUBO PP BIANCO - D.100 L 250 - M/F | 10.3 | NAR | 6 | SO2200 | 6 |  | 06010199 | CT | 12
R | TDMR8031027P | ATI DI MARIANI SRL | list 2026-03 | 8031027024665 | WB1-2110P | TUBO PP BIANCO - D.110 L 250 - M/F | 10.92 | NAR | 6 | SO2200 | 6 |  | 06010199 | CT | 12
R | TDMR8031027P | ATI DI MARIANI SRL | list 2026-03 | 8031027024733 | WB1-2125P | TUBO PP BIANCO - D.125 L 250 - M/F | 14.56 | NAR | 6 | SO2200 | 6 |  | 06010199 | CT | 12
R | TDMR8031027P | ATI DI MARIANI SRL | list 2026-03 | 8031027027895 | WB1-2160P | TUBO PP BIANCO - D.160 L 330 - M/F | 20.28 | NAR | 6 | SO2200 | 6 |  | 06010199 | CT | 12
R | TDMR8031027P | ATI DI MARIANI SRL | list 2026-03 | 8031027027284 | WB1-2200P | TUBO PP BIANCO - D.200 L 330 - M/F | 27.6 | NAR | 4 | SO2200 | 4 |  | 06010199 | CT | 12
R | TDMR8031027P | ATI DI MARIANI SRL | list 2026-03 | 8031027045349 | WB1-25P | TUBO PP BIANCO - D. 50 L 250 - M/F | 6.43 | NAR | 28 | SO2200 | 28 |  | 06010199 | CT | 12
R | TDMR8031027P | ATI DI MARIANI SRL | list 2026-03 | 8031027026171 | WB1-26P | TUBO PP BIANCO - D. 60 L 250 - M/F | 6.97 | NAR | 28 | SO2200 | 28 |  | 06010199 | CT | 12
R | TDMR8031027P | ATI DI MARIANI SRL | list 2026-03 | 8031027022647 | WB1-28P | TUBO PP BIANCO - D. 80 L 250 - M/F | 7.82 | NAR | 28 | SO2200 | 28 |  | 06010199 | CT | 12
R | TDMR8031027P | ATI DI MARIANI SRL | list 2026-03 | 8031027027475 | WB1-5100P | TUBO PP BIANCO - D.100 L 500 - M/F | 14.25 | NAR | 6 | SO2200 | 6 |  | 06010199 | CT | 12
R | TDMR8031027P | ATI DI MARIANI SRL | list 2026-03 | 8031027024696 | WB1-5110P | TUBO PP BIANCO - D.110 L 500 - M/F | 15.7 | NAR | 6 | SO2200 | 6 |  | 06010199 | CT | 12
R | TDMR8031027P | ATI DI MARIANI SRL | list 2026-03 | 8031027024740 | WB1-5125P | TUBO PP BIANCO - D.125 L 500 - M/F | 21.22 | NAR | 6 | SO2200 | 6 |  | 06010199 | CT | 12
R | TDMR8031027P | ATI DI MARIANI SRL | list 2026-03 | 8031027027901 | WB1-5160P | TUBO PP BIANCO - D.160 L 500 - M/F | 30.26 | NAR | 6 | SO2200 | 6 |  | 06010199 | CT | 12
R | TDMR8031027P | ATI DI MARIANI SRL | list 2026-03 | 8031027027291 | WB1-5200P | TUBO PP BIANCO - D.200 L 500 - M/F | 43.68 | NAR | 4 | SO2200 | 4 |  | 06010199 | CT | 12
R | TDMR8031027P | ATI DI MARIANI SRL | list 2026-03 | 8031027045394 | WB1-55P | TUBO PP BIANCO - D. 50 L 500 - M/F | 7.82 | NAR | 28 | SO2200 | 28 |  | 06010199 | CT | 12
R | TDMR8031027P | ATI DI MARIANI SRL | list 2026-03 | 8031027026188 | WB1-56P | TUBO PP BIANCO - D. 60 L 500 - M/F | 8.36 | NAR | 28 | SO2200 | 28 |  | 06010199 | CT | 12
R | TDMR8031027P | ATI DI MARIANI SRL | list 2026-03 | 8031027022654 | WB1-58P | TUBO PP BIANCO - D. 80 L 500 - M/F | 9.33 | NAR | 28 | SO2200 | 28 |  | 06010199 | CT | 12
R | TDMR8031027P | ATI DI MARIANI SRL | list 2026-03 | 8031027049668 | WB10-080 | TERMINALE NYLON BIANCO D. 80 - T max 200° | 6.22 | NAR | 10 | SO2200 | 10 |  | 06010199 | CT | 12
R | TDMR8031027P | ATI DI MARIANI SRL | list 2026-03 | 8031027048715 | WB11-050 | GRIGLIA INOX D. 50 - TEMPERATURA max 120° | 9.33 | NAR | 1 | SO2200 | 1 |  | 06010199 |  | 12
R | TDMR8031027P | ATI DI MARIANI SRL | list 2026-03 | 8031027027833 | WB12-100PF | TAPPO ISPEZIONE [PPs] [FEMMINA] [D.100] [BIANCO] | 15.7 | NAR | 1 | SO2200 | 1 |  | 06010199 |  | 12
R | TDMR8031027P | ATI DI MARIANI SRL | list 2026-03 | 8031027025693 | WB12-110P | TAPPO ISPEZIONE [PPs] [MASCHIO] [D.110] [BIANCO] | 13.21 | NAR | 1 | SO2200 | 1 |  | 06010199 |  | 12
R | TDMR8031027P | ATI DI MARIANI SRL | list 2026-03 | 8031027027802 | WB12-110PF | TAPPO ISPEZIONE [PPs] [FEMMINA] [D.110] [BIANCO] | 16.54 | NAR | 1 | SO2200 | 1 |  | 06010199 |  | 12
R | TDMR8031027P | ATI DI MARIANI SRL | list 2026-03 | 8031027025709 | WB12-125P | TAPPO ISPEZIONE [PPs] [MASCHIO] [D.125] [BIANCO] | 21.53 | NAR | 1 | SO2200 | 1 |  | 06010199 |  | 12
R | TDMR8031027P | ATI DI MARIANI SRL | list 2026-03 | 8031027027819 | WB12-125PF | TAPPO ISPEZIONE [PPs] [FEMMINA] [D.125] [BIANCO] | 27.87 | NAR | 1 | SO2200 | 1 |  | 06010199 |  | 12
R | TDMR8031027P | ATI DI MARIANI SRL | list 2026-03 | 8031027027857 | WB12-160PF | TAPPO ISPEZIONE [PPs] [FEMMINA] [D.160] [BIANCO] | 33.07 | NAR | 1 | SO2200 | 1 |  | 06010199 |  | 12
R | TDMR8031027P | ATI DI MARIANI SRL | list 2026-03 | 8031027027871 | WB12-200PF | TAPPO ISPEZIONE [PPs] [FEMMINA] [D.200] [BIANCO] | 40.2 | NAR | 1 | SO2200 | 1 |  | 06010199 |  | 12
R | TDMR8031027P | ATI DI MARIANI SRL | list 2026-03 | 8031027024368 | WB12-60P | TAPPO ISPEZIONE [PPs] [MASCHIO] [D. 60] [BIANCO] | 8.79 | NAR | 1 | SO2200 | 1 |  | 06010199 |  | 12
R | TDMR8031027P | ATI DI MARIANI SRL | list 2026-03 | 8031027027789 | WB12-60PF | TAPPO ISPEZIONE [PPs] [FEMMINA] [D. 60] [BIANCO] | 7.82 | NAR | 1 | SO2200 | 1 |  | 06010199 |  | 12
R | TDMR8031027P | ATI DI MARIANI SRL | list 2026-03 | 8031027025228 | WB12-80P | TAPPO ISPEZIONE [PPs] [MASCHIO] [D. 80] [BIANCO] | 9.54 | NAR | 1 | SO2200 | 1 |  | 06010199 |  | 12
R | TDMR8031027P | ATI DI MARIANI SRL | list 2026-03 | 8031027027796 | WB12-80PF | TAPPO ISPEZIONE [PPs] [FEMMINA] [D. 80] [BIANCO] | 11.44 | NAR | 1 | SO2200 | 1 |  | 06010199 |  | 12
R | TDMR8031027P | ATI DI MARIANI SRL | list 2026-03 | 8031027027543 | WB13-1008PMF | RACC A T [PPs] [D.100/ 80] [M/F] [BIANCO] | 34.53 | NAR | 10 | SO2200 | 10 |  | 06010199 | CT | 12
R | TDMR8031027P | ATI DI MARIANI SRL | list 2026-03 | 8031027027550 | WB13-100PMF | RACC A T [PPS] [D.100/100] [M/F] [BIANCO] | 31.93 | NAR | 10 | SO2200 | 10 |  | 06010199 | CT | 12
R | TDMR8031027P | ATI DI MARIANI SRL | list 2026-03 | 8031027027581 | WB13-100PSO | SCARICO CONDENSA [PPS] [ORIZZONTALE] [D.100] [BIANCO] | 36.92 | NAR | 1 | SO2200 | 1 |  | 06010199 |  | 12
R | TDMR8031027P | ATI DI MARIANI SRL | list 2026-03 | 8031027024993 | WB13-1108PMF | RACC A T [PPs] [D.110/ 80] [M/F] [BIANCO] | 36 | NAR | 1 | SO2200 | 1 |  | 06010199 |  | 12
R | TDMR8031027P | ATI DI MARIANI SRL | list 2026-03 | 8031027024962 | WB13-110PMF | RACC A T [PPs] [D.110/110] [M/F] [BIANCO] | 33.6 | NAR | 1 | SO2200 | 1 |  | 06010199 |  | 12
R | TDMR8031027P | ATI DI MARIANI SRL | list 2026-03 | 8031027024931 | WB13-110PSO | SCARICO CONDENSA [PPS] [ORIZZONTALE] [D.110] [BIANCO] | 38.48 | NAR | 1 | SO2200 | 1 |  | 06010199 |  | 12
R | TDMR8031027P | ATI DI MARIANI SRL | list 2026-03 | 8031027025006 | WB13-1258PMF | RACC A T [PPs] [D.125/ 80] [M/F] [BIANCO] | 47.42 | NAR | 1 | SO2200 | 1 |  | 06010199 |  | 12
R | TDMR8031027P | ATI DI MARIANI SRL | list 2026-03 | 8031027024979 | WB13-125PMF | RACC A T [PPs] [D.125/125] [M/F] [BIANCO] | 44.3 | NAR | 1 | SO2200 | 1 |  | 06010199 |  | 12
R | TDMR8031027P | ATI DI MARIANI SRL | list 2026-03 | 8031027024948 | WB13-125PSO | SCARICO CONDENSA [PPS] [ORIZZONTALE] [D.125] [BIANCO] | 49.2 | NAR | 1 | SO2200 | 1 |  | 06010199 |  | 12
R | TDMR8031027P | ATI DI MARIANI SRL | list 2026-03 | 8031027027970 | WB13-1608PMF | RACC A T [PPs] [D.160/ 80] [M/F] [BIANCO] | 78 | NAR | 1 | SO2200 | 1 |  | 06010199 |  | 12
R | TDMR8031027P | ATI DI MARIANI SRL | list 2026-03 | 8031027027987 | WB13-160PMF | RACC A T [PPs] [D.160/160] [M/F] [BIANCO] | 76 | NAR | 1 | SO2200 | 1 |  | 06010199 |  | 12
R | TDMR8031027P | ATI DI MARIANI SRL | list 2026-03 | 8031027028014 | WB13-160PSO | SCARICO CONDENSA [PPS] [ORIZZONTALE] [D.160] [BIANCO] | 86 | NAR | 1 | SO2200 | 1 |  | 06010199 |  | 12
R | TDMR8031027P | ATI DI MARIANI SRL | list 2026-03 | 8031027027376 | WB13-2008PMF | RACC A T [PPs] [D.200/ 80] [M/F] [BIANCO] | 117 | NAR | 1 | SO2200 | 1 |  | 06010199 |  | 12
R | TDMR8031027P | ATI DI MARIANI SRL | list 2026-03 | 8031027027369 | WB13-200PMF | RACC A T [PPs] [D.200/200] [M/F] [BIANCO] | 114 | NAR | 1 | SO2200 | 1 |  | 06010199 |  | 12
R | TDMR8031027P | ATI DI MARIANI SRL | list 2026-03 | 8031027027413 | WB13-200PSO | SCARICO CONDENSA [PPS] [ORIZZONTALE] [D.200] [BIANCO] | 104 | NAR | 1 | SO2200 | 1 |  | 06010199 |  | 12
R | TDMR8031027P | ATI DI MARIANI SRL | list 2026-03 | 8031027045615 | WB13-50PMF | RACC A T [PPs] [D. 50/ 50] [M/F] [BIANCO] | 14.04 | NAR | 10 | SO2200 | 10 |  | 06010199 | CT | 12
R | TDMR8031027P | ATI DI MARIANI SRL | list 2026-03 | 8031027027093 | WB13-60PIS | RACC A T [PPs] [D. 60] [CON TAPPO ISPEZIONE] [BIANCO] | 27.25 | NAR | 5 | SO2200 | 5 |  | 06010199 | CT | 12
R | TDMR8031027P | ATI DI MARIANI SRL | list 2026-03 | 8031027026249 | WB13-60PMF | RACC A T [PPs] [D. 60/ 60] [M/F] [BIANCO] | 14.56 | NAR | 10 | SO2200 | 10 |  | 06010199 | CT | 12
R | TDMR8031027P | ATI DI MARIANI SRL | list 2026-03 | 8031027027017 | WB13-60PPI | RACC A T [PPS] [D. 60] [CON TAPPO ISPEZIONE E PRELIEVO] [BIANCO] | 31.72 | NAR | 5 | SO2200 | 5 |  | 06010199 | CT | 12
R | TDMR8031027P | ATI DI MARIANI SRL | list 2026-03 | 8031027026232 | WB13-60PSC | RACC A T [PPs] [D. 60/ 60] [M/F] [CON SCARICO COND] [BIANCO] | 19.03 | NAR | 10 | SO2200 | 10 |  | 06010199 | CT | 12
R | TDMR8031027P | ATI DI MARIANI SRL | list 2026-03 | 8031027026263 | WB13-60PSO | SCARICO CONDENSA [PPS] [ORIZZONTALE] [D. 60] [BIANCO] | 25.9 | NAR | 10 | SO2200 | 10 |  | 06010199 | CT | 12
R | TDMR8031027P | ATI DI MARIANI SRL | list 2026-03 | 8031027022722 | WB13-80PIS | RACC A T [PPs] [D. 80] [CON TAPPO ISPEZIONE] [BIANCO] | 31 | NAR | 10 | SO2200 | 10 |  | 06010199 | CT | 12
R | TDMR8031027P | ATI DI MARIANI SRL | list 2026-03 | 8031027022692 | WB13-80PMF | RACC A T [PPs] [D. 80/ 80] [M/F] [BIANCO] | 19.86 | NAR | 10 | SO2200 | 10 |  | 06010199 | CT | 12
R | TDMR8031027P | ATI DI MARIANI SRL | list 2026-03 | 8031027023347 | WB13-80PPI | RACC A T [PPs] [D. 80] [CON TAPPO ISPEZIONE E PRELIEVO] [BIANCO] | 35.57 | NAR | 10 | SO2200 | 10 |  | 06010199 | CT | 12
R | TDMR8031027P | ATI DI MARIANI SRL | list 2026-03 | 8031027022708 | WB13-80PSC | RACC A T [PPs] [D. 80/ 80] [M/F] [SCARICO COND] [BIANCO] | 22.78 | NAR | 10 | SO2200 | 10 |  | 06010199 | CT | 12
R | TDMR8031027P | ATI DI MARIANI SRL | list 2026-03 | 8031027022715 | WB13-80PSO | SCARICO CONDENSA [PPS] [ORIZZONTALE] [D. 80] [BIANCO] | 32.45 | NAR | 10 | SO2200 | 10 |  | 06010199 | CT | 12
R | TDMR8031027P | ATI DI MARIANI SRL | list 2026-03 | 8031027027567 | WB16-100P | SCARICO CONDENSA [PPs] [D.100] [BIANCO] | 19.24 | NAR | 1 | SO2200 | 1 |  | 06010199 |  | 12
R | TDMR8031027P | ATI DI MARIANI SRL | list 2026-03 | 8031027027574 | WB16-100PSC | SCARICO CONDENSA [PP] [CON BASE] [D.100] [BIANCO] | 23.4 | NAR | 1 | SO2200 | 1 |  | 06010199 |  | 12
R | TDMR8031027P | ATI DI MARIANI SRL | list 2026-03 | 8031027027598 | WB16-100PSV | SCARICO CONDENSA [PPS] VERT [D.100] [BIANCO] | 35.36 | NAR | 1 | SO2200 | 1 |  | 06010199 |  | 12
R | TDMR8031027P | ATI DI MARIANI SRL | list 2026-03 | 8031027025891 | WB16-110P | SCARICO CONDENSA [PPs] [D.110] [BIANCO] | 22.57 | NAR | 1 | SO2200 | 1 |  | 06010199 |  | 12
R | TDMR8031027P | ATI DI MARIANI SRL | list 2026-03 | 8031027025112 | WB16-110PSC | SCARICO CONDENSA [PP] [CON BASE] [D.110] [BIANCO] | 24.86 | NAR | 1 | SO2200 | 1 |  | 06010199 |  | 12
R | TDMR8031027P | ATI DI MARIANI SRL | list 2026-03 | 8031027024917 | WB16-110PSV | SCARICO CONDENSA [PPS] VERT [D.110] [BIANCO] [M/F] | 37.75 | NAR | 1 | SO2200 | 1 |  | 06010199 |  | 12
R | TDMR8031027P | ATI DI MARIANI SRL | list 2026-03 | 8031027025907 | WB16-125P | SCARICO CONDENSA [PPs] [D.125] [BIANCO] | 31.93 | NAR | 1 | SO2200 | 1 |  | 06010199 |  | 12
R | TDMR8031027P | ATI DI MARIANI SRL | list 2026-03 | 8031027025129 | WB16-125PSC | SCARICO CONDENSA [PP] [CON BASE] [D.125] [BIANCO] | 35.15 | NAR | 1 | SO2200 | 1 |  | 06010199 |  | 12
R | TDMR8031027P | ATI DI MARIANI SRL | list 2026-03 | 8031027024900 | WB16-125PSV | SCARICO CONDENSA [PPS] VERT [D.125] [BIANCO] [M/F] | 47.22 | NAR | 1 | SO2200 | 1 |  | 06010199 |  | 12
R | TDMR8031027P | ATI DI MARIANI SRL | list 2026-03 | 8031027027994 | WB16-160P | SCARICO CONDENSA [PPs] [D.160] [BIANCO] | 49.2 | NAR | 1 | SO2200 | 1 |  | 06010199 |  | 12
R | TDMR8031027P | ATI DI MARIANI SRL | list 2026-03 | 8031027028007 | WB16-160PSC | SCARICO CONDENSA [PP] [CON BASE] [D.160] [BIANCO] | 55 | NAR | 1 | SO2200 | 1 |  | 06010199 |  | 12
R | TDMR8031027P | ATI DI MARIANI SRL | list 2026-03 | 8031027028021 | WB16-160PSV | SCARICO CONDENSA [PPS] VERT [D.160] [BIANCO] [M/F] | 78 | NAR | 1 | SO2200 | 1 |  | 06010199 |  | 12
R | TDMR8031027P | ATI DI MARIANI SRL | list 2026-03 | 8031027027390 | WB16-200P | SCARICO CONDENSA [PPs] [D.200] [BIANCO] | 63 | NAR | 1 | SO2200 | 1 |  | 06010199 |  | 12
R | TDMR8031027P | ATI DI MARIANI SRL | list 2026-03 | 8031027027406 | WB16-200PSC | SCARICO CONDENSA [PP] [CON BASE] [D.200] [BIANCO] | 69 | NAR | 1 | SO2200 | 1 |  | 06010199 |  | 12
R | TDMR8031027P | ATI DI MARIANI SRL | list 2026-03 | 8031027027420 | WB16-200PSV | SCARICO CONDENSA [PPS] VERT [D.200] [BIANCO] [M/F] | 96 | NAR | 1 | SO2200 | 1 |  | 06010199 |  | 12
R | TDMR8031027P | ATI DI MARIANI SRL | list 2026-03 | 8031027045622 | WB16-50P | SCARICO CONDENSA [PPs] [D. 50] [BIANCO] | 9.76 | NAR | 10 | SO2200 | 10 |  | 06010199 | CT | 12
R | TDMR8031027P | ATI DI MARIANI SRL | list 2026-03 | 8031027026256 | WB16-60P | SCARICO CONDENSA [PPs] [D. 60] [BIANCO] | 10.3 | NAR | 10 | SO2200 | 10 |  | 06010199 | CT | 12
R | TDMR8031027P | ATI DI MARIANI SRL | list 2026-03 | 8031027027079 | WB16-60PSC | SCARICO CONDENSA [PP] [CON BASE] [D. 60] [BIANCO] | 12.27 | NAR | 1 | SO2200 | 1 |  | 06010199 |  | 12
R | TDMR8031027P | ATI DI MARIANI SRL | list 2026-03 | 8031027026270 | WB16-60PSV | SCARICO CONDENSA [PPS] VERT [D. 60] [BIANCO] | 19.03 | NAR | 10 | SO2200 | 10 |  | 06010199 | CT | 12
R | TDMR8031027P | ATI DI MARIANI SRL | list 2026-03 | 8031027025884 | WB16-80P | SCARICO CONDENSA [PPs] [D. 80] [BIANCO] | 11.44 | NAR | 10 | SO2200 | 10 |  | 06010199 | CT | 12
R | TDMR8031027P | ATI DI MARIANI SRL | list 2026-03 | 8031027025570 | WB16-80PSC | SCARICO CONDENSA [PP] [CON BASE] [D. 80] [BIANCO] | 13.62 | NAR | 1 | SO2200 | 1 |  | 06010199 |  | 12
R | TDMR8031027P | ATI DI MARIANI SRL | list 2026-03 | 8031027024894 | WB16-80PSV | SCARICO CONDENSA [PPS] VERT [D. 80] [BIANCO] | 25.9 | NAR | 10 | SO2200 | 10 |  | 06010199 | CT | 12
R | TDMR8031027P | ATI DI MARIANI SRL | list 2026-03 | 8031027023439 | WB16-SIF | SIFONE PLASTICA PER SCARICO CONDENSA | 27.56 | NAR | 1 | SO2200 | 1 |  | 06010199 |  | 12
R | TDMR8031027P | ATI DI MARIANI SRL | list 2026-03 | 8031027027512 | WB2-3100P | CURVA PP - D.100 A 30° - BIANCO - M/F | 13.42 | NAR | 10 | SO2200 | 10 |  | 06010199 | CT | 12
R | TDMR8031027P | ATI DI MARIANI SRL | list 2026-03 | 8031027025853 | WB2-3110P | CURVA PP - D.110 A 30° - BIANCO - M/F | 14.98 | NAR | 1 | SO2200 | 1 |  | 06010199 |  | 12
R | TDMR8031027P | ATI DI MARIANI SRL | list 2026-03 | 8031027025860 | WB2-3125P | CURVA PP - D.125 A 30° - BIANCO - M/F | 27.04 | NAR | 1 | SO2200 | 1 |  | 06010199 |  | 12
R | TDMR8031027P | ATI DI MARIANI SRL | list 2026-03 | 8031027027949 | WB2-3160P | CURVA PP - D.160 A 30° - BIANCO - M/F | 46.28 | NAR | 1 | SO2200 | 1 |  | 06010199 |  | 12
R | TDMR8031027P | ATI DI MARIANI SRL | list 2026-03 | 8031027027338 | WB2-3200P | CURVA PP - D.200 A 30° - BIANCO - M/F | 68 | NAR | 1 | SO2200 | 1 |  | 06010199 |  | 12
R | TDMR8031027P | ATI DI MARIANI SRL | list 2026-03 | 8031027045455 | WB2-35P | CURVA PP - D. 50 A 30° - BIANCO - M/F | 8.57 | NAR | 10 | SO2200 | 10 |  | 06010199 | CT | 12
R | TDMR8031027P | ATI DI MARIANI SRL | list 2026-03 | 8031027028298 | WB2-36P | CURVA PP - D. 60 A 30° - BIANCO - M/F | 9.54 | NAR | 10 | SO2200 | 10 |  | 06010199 | CT | 12
R | TDMR8031027P | ATI DI MARIANI SRL | list 2026-03 | 8031027025846 | WB2-38P | CURVA PP - D. 80 A 30° - BIANCO - M/F | 11.23 | NAR | 10 | SO2200 | 10 |  | 06010199 | CT | 12
R | TDMR8031027P | ATI DI MARIANI SRL | list 2026-03 | 8031027027529 | WB2-4100P | CURVA PP - D.100 A 45° - BIANCO - M/F | 11.23 | NAR | 10 | SO2200 | 10 |  | 06010199 | CT | 12
R | TDMR8031027P | ATI DI MARIANI SRL | list 2026-03 | 8031027024832 | WB2-4110P | CURVA PP - D.110 A 45° - BIANCO - M/F | 11.86 | NAR | 1 | SO2200 | 1 |  | 06010199 |  | 12
R | TDMR8031027P | ATI DI MARIANI SRL | list 2026-03 | 8031027024856 | WB2-4125P | CURVA PP - D.125 A 45° - BIANCO - M/F | 22.78 | NAR | 1 | SO2200 | 1 |  | 06010199 |  | 12
R | TDMR8031027P | ATI DI MARIANI SRL | list 2026-03 | 8031027027956 | WB2-4160P | CURVA PP - D.160 A 45° - BIANCO - M/F | 41.3 | NAR | 1 | SO2200 | 1 |  | 06010199 |  | 12
R | TDMR8031027P | ATI DI MARIANI SRL | list 2026-03 | 8031027027345 | WB2-4200P | CURVA PP - D.200 A 45° - BIANCO - M/F | 70 | NAR | 1 | SO2200 | 1 |  | 06010199 |  | 12
R | TDMR8031027P | ATI DI MARIANI SRL | list 2026-03 | 8031027045462 | WB2-45P | CURVA PP - D. 50 A 45° - BIANCO - M/F | 7.61 | NAR | 10 | SO2200 | 10 |  | 06010199 | CT | 12
R | TDMR8031027P | ATI DI MARIANI SRL | list 2026-03 | 8031027026218 | WB2-46P | CURVA PP - D. 60 A 45° - BIANCO - M/F | 7.82 | NAR | 10 | SO2200 | 10 |  | 06010199 | CT | 12
R | TDMR8031027P | ATI DI MARIANI SRL | list 2026-03 | 8031027022685 | WB2-48P | CURVA PP - D. 80 A 45° - BIANCO - M/F | 8.79 | NAR | 10 | SO2200 | 10 |  | 06010199 | CT | 12
R | TDMR8031027P | ATI DI MARIANI SRL | list 2026-03 | 8031027027536 | WB2-9100P | CURVA PP - D.100 A 93° - BIANCO - M/F | 11.44 | NAR | 10 | SO2200 | 10 |  | 06010199 | CT | 12
R | TDMR8031027P | ATI DI MARIANI SRL | list 2026-03 | 8031027045639 | WB2-9100PIS | CURVA PP - D.100 A 93° - BIANCO - M/F - CON ISPEZIONE | 30.58 | NAR | 1 | SO2200 | 1 |  | 06010199 |  | 12
R | TDMR8031027P | ATI DI MARIANI SRL | list 2026-03 | 8031027027697 | WB2-9100PSC | CURVA PP - D.100 A 90° - BIANCO - M/F - TRIVALENTE | 22.78 | NAR | 1 | SO2200 | 1 |  | 06010199 |  | 12
R | TDMR8031027P | ATI DI MARIANI SRL | list 2026-03 | 8031027024849 | WB2-9110P | CURVA PP - D.110 A 93° - BIANCO - M/F | 12.06 | NAR | 1 | SO2200 | 1 |  | 06010199 |  | 12
R | TDMR8031027P | ATI DI MARIANI SRL | list 2026-03 | 8031027045288 | WB2-9110PIS | CURVA PP - D.110 A 93° - BIANCO - M/F - CON ISPEZIONE | 32.45 | NAR | 1 | SO2200 | 1 |  | 06010199 |  | 12
R | TDMR8031027P | ATI DI MARIANI SRL | list 2026-03 | 8031027025945 | WB2-9110PSC | CURVA PP - D.110 A 90° - BIANCO - MF - TRIVALENTE | 23.92 | NAR | 1 | SO2200 | 1 |  | 06010199 |  | 12
R | TDMR8031027P | ATI DI MARIANI SRL | list 2026-03 | 8031027024863 | WB2-9125P | CURVA PP - D.125 A 93° - BIANCO - M/F | 23.61 | NAR | 1 | SO2200 | 1 |  | 06010199 |  | 12
R | TDMR8031027P | ATI DI MARIANI SRL | list 2026-03 | 8031027045646 | WB2-9125PIS | CURVA PP - D.125 A 93° - BIANCO - M/F - CON ISPEZIONE | 36.71 | NAR | 1 | SO2200 | 1 |  | 06010199 |  | 12
R | TDMR8031027P | ATI DI MARIANI SRL | list 2026-03 | 8031027025952 | WB2-9125PSC | CURVA PP - D.125 A 90° - BIANCO - M/F - TRIVALENTE | 35.36 | NAR | 1 | SO2200 | 1 |  | 06010199 |  | 12
R | TDMR8031027P | ATI DI MARIANI SRL | list 2026-03 | 8031027027963 | WB2-9160P | CURVA PP - D.160 A 93° - BIANCO - M/F | 42.22 | NAR | 1 | SO2200 | 1 |  | 06010199 |  | 12
R | TDMR8031027P | ATI DI MARIANI SRL | list 2026-03 | 8031027045653 | WB2-9160PIS | CURVA PP - D.160 A 93° - BIANCO - M/F - CON ISPEZIONE | 49.4 | NAR | 1 | SO2200 | 1 |  | 06010199 |  | 12
R | TDMR8031027P | ATI DI MARIANI SRL | list 2026-03 | 8031027028052 | WB2-9160PSC | CURVA PP - D.160 A 90° - BIANCO - M/F - TRIVALENTE | 54 | NAR | 1 | SO2200 | 1 |  | 06010199 |  | 12
R | TDMR8031027P | ATI DI MARIANI SRL | list 2026-03 | 8031027027352 | WB2-9200P | CURVA PP - D.200 A 93° - BIANCO - M/F | 78 | NAR | 1 | SO2200 | 1 |  | 06010199 |  | 12
R | TDMR8031027P | ATI DI MARIANI SRL | list 2026-03 | 8031027045660 | WB2-9200PIS | CURVA PP - D.200 A 93° - BIANCO - M/F - CON ISPEZIONE | 85 | NAR | 1 | SO2200 | 1 |  | 06010199 |  | 12
R | TDMR8031027P | ATI DI MARIANI SRL | list 2026-03 | 8031027029530 | WB2-9200PSC | CURVA PP - D.200 A 90° - BIANCO - M/F - TRIVALENTE | 89 | NAR | 1 | SO2200 | 1 |  | 06010199 |  | 12
R | TDMR8031027P | ATI DI MARIANI SRL | list 2026-03 | 8031027049415 | WB2-93PSC | CURVA PP - D. 80 A 90° - BIANCO - M/F - CON SUPPORTO | 15.08 | NAR | 1 | SO2200 | 1 |  | 06010199 |  | 12
R | TDMR8031027P | ATI DI MARIANI SRL | list 2026-03 | 8031027045479 | WB2-95P | CURVA PP - D. 50 A 93° - BIANCO - M/F | 8.36 | NAR | 10 | SO2200 | 10 |  | 06010199 | CT | 12
R | TDMR8031027P | ATI DI MARIANI SRL | list 2026-03 | 8031027026225 | WB2-96P | CURVA PP - D. 60 A 93° - BIANCO - M/F | 8.57 | NAR | 10 | SO2200 | 10 |  | 06010199 | CT | 12
R | TDMR8031027P | ATI DI MARIANI SRL | list 2026-03 | 8031027045677 | WB2-96PIS | CURVA PP - D. 60 A 93° - BIANCO - M/F - CON ISPEZIONE | 22.78 | NAR | 1 | SO2200 | 1 |  | 06010199 |  | 12
R | TDMR8031027P | ATI DI MARIANI SRL | list 2026-03 | 8031027026430 | WB2-96PSC | CURVA PP - D. 60 A 90° - BIANCO - M/F - TRIVALENTE | 19.86 | NAR | 5 | SO2200 | 5 |  | 06010199 | CT | 12
R | TDMR8031027P | ATI DI MARIANI SRL | list 2026-03 | 8031027022678 | WB2-98P | CURVA PP - D. 80 A 93° - BIANCO - M/F | 9.11 | NAR | 10 | SO2200 | 10 |  | 06010199 | CT | 12
R | TDMR8031027P | ATI DI MARIANI SRL | list 2026-03 | 8031027045271 | WB2-98PIS | CURVA PP - D. 80 A 93° - BIANCO - M/F - CON ISPEZIONE | 25.27 | NAR | 1 | SO2200 | 1 |  | 06010199 |  | 12
R | TDMR8031027P | ATI DI MARIANI SRL | list 2026-03 | 8031027025501 | WB3-88A | KIT CONDOTTI SEPARATI [PP] [D. 80/80] [A] [BIANCO] | 16.64 | NAR | 1 | SO2200 | 1 |  | 06010199 |  | 12
R | TDMR8031027P | ATI DI MARIANI SRL | list 2026-03 | 8031027025518 | WB3-88I | KIT CONDOTTI SEPARATI [PP] [D. 80/80] [I] [BIANCO] | 16.64 | NAR | 1 | SO2200 | 1 |  | 06010199 |  | 12
R | TDMR8031027P | ATI DI MARIANI SRL | list 2026-03 | 8031027025761 | WB3-88M | KIT CONDOTTI SEPARATI [PP] [D. 80/80] [M] [BIANCO] | 15.08 | NAR | 1 | SO2200 | 1 |  | 06010199 |  | 12
R | TDMR8031027P | ATI DI MARIANI SRL | list 2026-03 | 8031027028458 | WB3-88O | KIT CONDOTTI SEPARATI [PP] [D. 80/80] [O] [BIANCO] | 16.64 | NAR | 1 | SO2200 | 1 |  | 06010199 |  | 12
R | TDMR8031027P | ATI DI MARIANI SRL | list 2026-03 | 8031027048333 | WB3-88R | KIT CONDOTTI SEPARATI [PP] [D. 80/80] [R] [BIANCO] | 16.64 | NAR | 1 | SO2200 | 1 |  | 06010199 |  | 12
R | TDMR8031027P | ATI DI MARIANI SRL | list 2026-03 | 8031027048357 | WB3-88U | KIT CONDOTTI SEPARATI PP - D. 80/80 - modello U - BIANCO | 24.75 | NAR | 1 | SO2200 | 1 |  | 06010199 |  | 12
R | TDMR8031027P | ATI DI MARIANI SRL | list 2026-03 | 8031027048302 | WB3-88V | KIT CONDOTTI SEPARATI PP - D. 80/80 - modello V - BIANCO | 22.46 | NAR | 1 | SO2200 | 1 |  | 06010199 |  | 12
R | TDMR8031027P | ATI DI MARIANI SRL | list 2026-03 | 8031027048418 | WB3-88Z | KIT CONDOTTI SEPARATI PP - D. 80/80 - modello Z - BIANCO | 22.46 | NAR | 1 | SO2200 | 1 |  | 06010199 |  | 12
R | TDMR8031027P | ATI DI MARIANI SRL | list 2026-03 | 8031027046339 | WB67-02 | FASCETTA CENTRAGGIO - DIAMETRO MASSIMO D.200 | 8.57 | NAR | 4 | SO2200 | 4 |  | 06010199 | CT | 12
R | TDMR8031027P | ATI DI MARIANI SRL | list 2026-03 | 8031027053351 | WB67-410 | FASCETTA [PP] D.100 x 40 mm [VITI E DADI] [BIANCA] | 6 | NAR | 20 | SO2200 | 20 |  | 06010020 | CT | 0
R | TDMR8031027P | ATI DI MARIANI SRL | list 2026-03 | 8031027028786 | WB8-0810P | RIDUZIONE PP BIANCO - VERTICALE - D. 80 F / D.100 M | 32.45 | NAR | 1 | SO2200 | 1 |  | 06010199 |  | 12
R | TDMR8031027P | ATI DI MARIANI SRL | list 2026-03 | 8031027028502 | WB8-1008P | MAGGIORAZIONE PP BIANCO - VERTICALE - D.100 F / D. 80 M | 26.83 | NAR | 1 | SO2200 | 1 |  | 06010199 |  | 12
R | TDMR8031027P | ATI DI MARIANI SRL | list 2026-03 | 8031027028557 | WB8-1008PO | MAGGIORAZIONE [PP] [ORIZZONTALE] [D. 80 M / D.100 F] [BIANCA] | 36.4 | NAR | 1 | SO2200 | 1 |  | 06010199 |  | 12
R | TDMR8031027P | ATI DI MARIANI SRL | list 2026-03 | 8031027028793 | WB8-1011P | RIDUZIONE PP BIANCO - VERTICALE - D.100 F / D.110 M | 35.57 | NAR | 1 | SO2200 | 1 |  | 06010199 |  | 12
R | TDMR8031027P | ATI DI MARIANI SRL | list 2026-03 | 8031027025778 | WB8-1108P | MAGGIORAZIONE PP BIANCO - VERTICALE - D.110 F / D. 80 M | 28.4 | NAR | 1 | SO2200 | 1 |  | 06010199 |  | 12
R | TDMR8031027P | ATI DI MARIANI SRL | list 2026-03 | 8031027027727 | WB8-1108PO | MAGGIORAZIONE [PP] [ORIZZONTALE] [D.110 F / D. 80 M] [BIANCA] | 40.25 | NAR | 1 | SO2200 | 1 |  | 06010199 |  | 12
R | TDMR8031027P | ATI DI MARIANI SRL | list 2026-03 | 8031027024344 | WB8-1110P | MAGGIORAZIONE PP BIANCO - VERTICALE - D.110 F / D.100 M | 31.93 | NAR | 1 | SO2200 | 1 |  | 06010199 |  | 12
R | TDMR8031027P | ATI DI MARIANI SRL | list 2026-03 | 8031027027734 | WB8-1110PO | MAGGIORAZIONE [PP] [ORIZZONTALE] [D.110 F / D.100 M] [BIANCA] | 43.06 | NAR | 1 | SO2200 | 1 |  | 06010199 |  | 12
R | TDMR8031027P | ATI DI MARIANI SRL | list 2026-03 | 8031027044656 | WB8-1208P | MAGGIORAZIONE PP BIANCO - VERTICALE - D.125 F / D. 80 M | 32.66 | NAR | 1 | SO2200 | 1 |  | 06010199 |  | 12
R | TDMR8031027P | ATI DI MARIANI SRL | list 2026-03 | 8031027028847 | WB8-1208PO | MAGGIORAZIONE [PP] [ORIZZONTALE] [D. 80 M / D.125 F] [BIANCA] | 48.05 | NAR | 1 | SO2200 | 1 |  | 06010199 |  | 12
R | TDMR8031027P | ATI DI MARIANI SRL | list 2026-03 | 8031027045851 | WB8-1210P | MAGGIORAZIONE PP BIANCO - VERTICALE - D.125 F / D.100 M | 33.6 | NAR | 1 | SO2200 | 1 |  | 06010199 |  | 12
R | TDMR8031027P | ATI DI MARIANI SRL | list 2026-03 | 8031027028878 | WB8-1210PO | MAGGIORAZIONE [PP] [ORIZZONTALE] [D.100 M / D.125 F] [BIANCA] | 49.2 | NAR | 1 | SO2200 | 1 |  | 06010199 |  | 12
R | TDMR8031027P | ATI DI MARIANI SRL | list 2026-03 | 8031027025785 | WB8-1211P | MAGGIORAZIONE PP BIANCO - VERTICALE - D.125 F / D.110 M | 34.32 | NAR | 1 | SO2200 | 1 |  | 06010199 |  | 12
R | TDMR8031027P | ATI DI MARIANI SRL | list 2026-03 | 8031027027741 | WB8-1211PO | MAGGIORAZIONE [PP] [ORIZZONTALE] [D.110 M/ D.125 F] [BIANCA] | 49.8 | NAR | 1 | SO2200 | 1 |  | 06010199 |  | 12
R | TDMR8031027P | ATI DI MARIANI SRL | list 2026-03 | 8031027028854 | WB8-1608PO | MAGGIORAZIONE [PP] [ORIZZONTALE] [D. 80 M / D.160 F] [BIANCA] | 63 | NAR | 1 | SO2200 | 1 |  | 06010199 |  | 12
R | TDMR8031027P | ATI DI MARIANI SRL | list 2026-03 | 8031027028885 | WB8-1610PO | MAGGIORAZIONE [PP] [ORIZZONTALE] [D.100 M / D.160 F] [BIANCA] | 64 | NAR | 1 | SO2200 | 1 |  | 06010199 |  | 12
R | TDMR8031027P | ATI DI MARIANI SRL | list 2026-03 | 8031027028908 | WB8-1611PO | MAGGIORAZIONE [PP] [ORIZZONTALE] [D.110 M / D.160 F] [BIANCA] | 65 | NAR | 1 | SO2200 | 1 |  | 06010199 |  | 12
R | TDMR8031027P | ATI DI MARIANI SRL | list 2026-03 | 8031027028045 | WB8-1612P | MAGGIORAZIONE PP BIANCO - VERTICALE - D.160 F / D.125 M | 49.2 | NAR | 1 | SO2200 | 1 |  | 06010199 |  | 12
R | TDMR8031027P | ATI DI MARIANI SRL | list 2026-03 | 8031027027758 | WB8-1612PO | MAGGIORAZIONE [PP] [ORIZZONTALE] [D.125 M / D.160 F] [BIANCA] | 66 | NAR | 1 | SO2200 | 1 |  | 06010199 |  | 12
R | TDMR8031027P | ATI DI MARIANI SRL | list 2026-03 | 8031027028861 | WB8-2008PO | MAGGIORAZIONE [PP] [ORIZZONTALE] [D. 80 M / D.200 F] [BIANCA] | 77 | NAR | 1 | SO2200 | 1 |  | 06010199 |  | 12
R | TDMR8031027P | ATI DI MARIANI SRL | list 2026-03 | 8031027028892 | WB8-2010PO | MAGGIORAZIONE [PP] [ORIZZONTALE] [D.100 M / D.200 F] [BIANCA] | 78 | NAR | 1 | SO2200 | 1 |  | 06010199 |  | 12
R | TDMR8031027P | ATI DI MARIANI SRL | list 2026-03 | 8031027028601 | WB8-2011PO | MAGGIORAZIONE [PP] [ORIZZONTALE] [D.110 M / D.200 F] [BIANCA] | 78 | NAR | 1 | SO2200 | 1 |  | 06010199 |  | 12
R | TDMR8031027P | ATI DI MARIANI SRL | list 2026-03 | 8031027028625 | WB8-2012PO | MAGGIORAZIONE [PP] [ORIZZONTALE] [D.125 M / D.200 F] [BIANCA] | 78 | NAR | 1 | SO2200 | 1 |  | 06010199 |  | 12
R | TDMR8031027P | ATI DI MARIANI SRL | list 2026-03 | 8031027027765 | WB8-2016P | MAGGIORAZIONE PP BIANCO - VERTICALE - D.200 F / D.160 M | 63 | NAR | 1 | SO2200 | 1 |  | 06010199 |  | 12
R | TDMR8031027P | ATI DI MARIANI SRL | list 2026-03 | 8031027027772 | WB8-2016PO | MAGGIORAZIONE [PP] [ORIZZONTALE] [D.160 M / D.200 F] [BIANCA] | 80 | NAR | 1 | SO2200 | 1 |  | 06010199 |  | 12
R | TDMR8031027P | ATI DI MARIANI SRL | list 2026-03 | 8031027045332 | WB8-56P | RIDUZIONE PP BIANCO - VERTICALE - D. 50 F / D. 60 M | 19.24 | NAR | 1 | SO2200 | 1 |  | 06010199 |  | 12
R | TDMR8031027P | ATI DI MARIANI SRL | list 2026-03 | 8031027048555 | WB8-58P | RIDUZIONE PP BIANCO - VERTICALE - D. 50 F / D. 80 M | 19.24 | NAR | 1 | SO2200 | 1 |  | 06010199 |  | 12
R | TDMR8031027P | ATI DI MARIANI SRL | list 2026-03 | 8031027045325 | WB8-65P | MAGGIORAZIONE PP BIANCO - VERTICALE - D. 60 F / D. 50 M | 17.58 | NAR | 1 | SO2200 | 1 |  | 06010199 |  | 12
R | TDMR8031027P | ATI DI MARIANI SRL | list 2026-03 | 8031027045486 | WB8-65PO | MAGGIORAZIONE [PP] [ORIZZONTALE] [D. 60 F / D. 50 M] | 25.9 | NAR | 1 | SO2200 | 1 |  | 06010199 |  | 12
R | TDMR8031027P | ATI DI MARIANI SRL | list 2026-03 | 8031027028519 | WB8-68P | RIDUZIONE PP BIANCO - VERTICALE - D. 60 F / D. 80 M | 25.9 | NAR | 10 | SO2200 | 10 |  | 06010199 | CT | 12
R | TDMR8031027P | ATI DI MARIANI SRL | list 2026-03 | 8031027045318 | WB8-85P | MAGGIORAZIONE PP BIANCO - VERTICALE - D. 80 F / D. 50 M | 19.24 | NAR | 1 | SO2200 | 1 |  | 06010199 |  | 12
R | TDMR8031027P | ATI DI MARIANI SRL | list 2026-03 | 8031027025921 | WB8-86P | MAGGIORAZIONE PP BIANCO - VERTICALE - D. 80 F / D. 60 M | 21.01 | NAR | 10 | SO2200 | 10 |  | 06010199 | CT | 12
R | TDMR8031027P | ATI DI MARIANI SRL | list 2026-03 | 8031027027611 | WB8-86PO | MAGGIORAZIONE [PP] [ORIZZONTALE] [D. 60 M / D. 80 F] [BIANCA] | 28.6 | NAR | 1 | SO2200 | 1 |  | 06010199 |  | 12
R | TDMR8031027P | ATI DI MARIANI SRL | list 2026-03 | 8031027047480 | WBCA610 | COASS [PP/ALL] [D. 60/100] - TERMINALE ORIZZ - ANTIGHIACCIO | 47.84 | NAR | 1 | SO2200 | 1 |  | 06010199 |  | 12
R | TDMR8031027P | ATI DI MARIANI SRL | list 2026-03 | 8031027025273 | WBCC100 | COASS [PP/ALL] [D. 80/125] - TERMINALE ORIZZ BIANCO - ANTIVENTO | 62 | NAR | 1 | SO2200 | 1 |  | 06010199 |  | 12
R | TDMR8031027P | ATI DI MARIANI SRL | list 2026-03 | 8031027052590 | WBCR645 | COASS [PP/ALL] [D. 60/100] - CURVA 45° | 25 | NAR | 1 | SO2200 | 1 |  | 06010199 |  | 12
R | TDMR8031027P | ATI DI MARIANI SRL | list 2026-03 | 8031027052583 | WBCR690 | COASS [PP/ALL] [D. 60/100] - CURVA 93° | 29 | NAR | 1 | SO2200 | 1 |  | 06010199 |  | 12
R | TDMR8031027P | ATI DI MARIANI SRL | list 2026-03 | 8031027052439 | WBCR845 | COASS [PP/ALL] [D. 80/125] - CURVA 45° | 30 | NAR | 1 | SO2200 | 1 |  | 06010199 |  | 12
R | TDMR8031027P | ATI DI MARIANI SRL | list 2026-03 | 8031027052422 | WBCR890 | COASS [PP/ALL] [D. 80/125] - CURVA 93° | 34 | NAR | 1 | SO2200 | 1 |  | 06010199 |  | 12
R | TDMR8031027P | ATI DI MARIANI SRL | list 2026-03 | 8031027025327 | WBCUR45 | COASS [PP/ALL] [D. 80/125] - CURVA 45° | 33.4 | NAR | 1 | SO2200 | 1 |  | 06010199 |  | 12
R | TDMR8031027P | ATI DI MARIANI SRL | list 2026-03 | 8031027028779 | WBCUR61001 | COASS [PP/ALL] [D. 60/100] - CURVA [TIPO 01] | 38.27 | NAR | 1 | SO2200 | 1 |  | 06010199 |  | 12
R | TDMR8031027P | ATI DI MARIANI SRL | list 2026-03 | 8031027028816 | WBCUR61002 | COASS [PP/ALL] [D. 60/100] - CURVA [TIPO 02] | 33.38 | NAR | 1 | SO2200 | 1 |  | 06010199 |  | 12
R | TDMR8031027P | ATI DI MARIANI SRL | list 2026-03 | 8031027028540 | WBCUR61003 | COASS [PP/ALL] [D. 60/100] - CURVA [TIPO 03] | 38.27 | NAR | 1 | SO2200 | 1 |  | 06010199 |  | 12
R | TDMR8031027P | ATI DI MARIANI SRL | list 2026-03 | 8031027026416 | WBCUR61045 | COASS [PP/ALL] [D. 60/100] - CURVA 45° | 29.6 | NAR | 1 | SO2200 | 1 |  | 06010199 |  | 12
R | TDMR8031027P | ATI DI MARIANI SRL | list 2026-03 | 8031027026423 | WBCUR61090 | COASS [PP/ALL] [D. 60/100] - CURVA 90° | 34.6 | NAR | 1 | SO2200 | 1 |  | 06010199 |  | 12
R | TDMR8031027P | ATI DI MARIANI SRL | list 2026-03 | 8031027045127 | WBCUR61090IS | COASS [PP/ALL] [D. 60/100] - CURVA ISPEZIONE [90°] | 80 | NAR | 1 | SO2200 | 1 |  | 06010199 |  | 12
R | TDMR8031027P | ATI DI MARIANI SRL | list 2026-03 | 8031027025334 | WBCUR90 | COASS [PP/ALL] [D. 80/125] - CURVA 90° | 43 | NAR | 1 | SO2200 | 1 |  | 06010199 |  | 12
R | TDMR8031027P | ATI DI MARIANI SRL | list 2026-03 | 8031027045134 | WBCUR90IS | COASS [PP/ALL] [D. 80/125] - CURVA ISPEZIONE 90° | 95 | NAR | 1 | SO2200 | 1 |  | 06010199 |  | 12
R | TDMR8031027P | ATI DI MARIANI SRL | list 2026-03 | 8031027027628 | WBF100P | TUBO PP BIANCO FLESSIBILE - D.100 - ROTOLO 25 m | 21.22 | NAR | 25 | SO2200 | 25 |  | 06010199 | CT | 12
R | TDMR8031027P | ATI DI MARIANI SRL | list 2026-03 | 8031027028359 | WBF100T | TUBO PP BIANCO FLESSIBILE TELESCOPICO - D.100 L 500 - M/F | 21.22 | NAR | 5 | SO2200 | 5 |  | 06010199 | CT | 12
R | TDMR8031027P | ATI DI MARIANI SRL | list 2026-03 | 8031027026454 | WBF110P | TUBO PP BIANCO FLESSIBILE - D.110 - ROTOLO 25 m | 24.54 | NAR | 25 | SO2200 | 25 |  | 06010199 | CT | 12
R | TDMR8031027P | ATI DI MARIANI SRL | list 2026-03 | 8031027027123 | WBF110T | TUBO PP BIANCO FLESSIBILE TELESCOPICO - D.110 L 500 - M/F | 24.54 | NAR | 5 | SO2200 | 5 |  | 06010199 | CT | 12
R | TDMR8031027P | ATI DI MARIANI SRL | list 2026-03 | 8031027027451 | WBF125P | TUBO PP BIANCO FLESSIBILE - D.125 - ROTOLO 25 m | 32.45 | NAR | 25 | SO2200 | 25 |  | 06010199 | CT | 12
R | TDMR8031027P | ATI DI MARIANI SRL | list 2026-03 | 8031027027635 | WBF125T | TUBO PP BIANCO FLESSIBILE TELESCOPICO - D.125 L 500 - M/F | 32.45 | NAR | 5 | SO2200 | 5 |  | 06010199 | CT | 12
R | TDMR8031027P | ATI DI MARIANI SRL | list 2026-03 | 8031027040054 | WBF160P | TUBO PP BIANCO FLESSIBILE - D.160 - ROTOLO 25 m - M/F | 52 | NAR | 25 | SO2200 | 25 |  | 06010199 | CT | 12
R | TDMR8031027P | ATI DI MARIANI SRL | list 2026-03 | 8031027024382 | WBF60P | TUBO PP BIANCO FLESSIBILE - D. 60 - ROTOLO 50 m | 13 | NAR | 50 | SO2200 | 50 |  | 06010199 | CT | 12
R | TDMR8031027P | ATI DI MARIANI SRL | list 2026-03 | 8031027027109 | WBF60T | TUBO PP BIANCO FLESSIBILE TELESCOPICO - D. 60 L 500 - M/F | 13 | NAR | 5 | SO2200 | 5 |  | 06010199 | CT | 12
R | TDMR8031027P | ATI DI MARIANI SRL | list 2026-03 | 8031027051418 | WBF62P | TUBO PP BIANCO FLESSIBILE - D. 60 - ROTOLO 25 m | 13 | NAR | 25 | SO2200 | 25 |  | 06010199 | CT | 12
R | TDMR8031027P | ATI DI MARIANI SRL | list 2026-03 | 8031027024672 | WBF80P | TUBO PP BIANCO FLESSIBILE - D. 80 - ROTOLO 50 m | 14.25 | NAR | 50 | SO2200 | 50 |  | 06010199 | CT | 12
R | TDMR8031027P | ATI DI MARIANI SRL | list 2026-03 | 8031027027116 | WBF80T | TUBO PP BIANCO FLESSIBILE TELESCOPICO - D. 80 L 500 - M/F | 14.25 | NAR | 5 | SO2200 | 5 |  | 06010199 | CT | 12
R | TDMR8031027P | ATI DI MARIANI SRL | list 2026-03 | 8031027051425 | WBF82P | TUBO PP BIANCO FLESSIBILE - D. 80 - ROTOLO 25 m | 14.25 | NAR | 25 | SO2200 | 25 |  | 06010199 | CT | 12
R | TDMR8031027P | ATI DI MARIANI SRL | list 2026-03 | 8031027050442 | WBFLA610 | COASS [PP/PP] [D. 60/100] - FLANGIA PP D.100 | 6.45 | NAR | 1 | SO2200 | 1 |  | 06010199 |  | 12
R | TDMR8031027P | ATI DI MARIANI SRL | list 2026-03 | 8031027026829 | WBFPSC | TUBO PP BIANCO FLESSIBILE - D. 20 - ROTOLO 50 m - SCARICO CONDENSA | 3.33 | NAR | 50 | SO2200 | 50 |  | 06010199 | CT | 12
R | TDMR8031027P | ATI DI MARIANI SRL | list 2026-03 | 8031027025259 | WBPC025 | COASS [PP/ALL] [D. 80/125] - PROLUNGA [L= 250] | 24 | NAR | 1 | SO2200 | 1 |  | 06010199 |  | 12
R | TDMR8031027P | ATI DI MARIANI SRL | list 2026-03 | 8031027025280 | WBPC050 | COASS [PP/ALL] [D. 80/125] - PROLUNGA [L= 500] | 33.6 | NAR | 1 | SO2200 | 1 |  | 06010199 |  | 12
R | TDMR8031027P | ATI DI MARIANI SRL | list 2026-03 | 8031027025297 | WBPC100 | COASS [PP/ALL] [D. 80/125] - PROLUNGA [L= 1000] | 50.2 | NAR | 1 | SO2200 | 1 |  | 06010199 |  | 12
R | TDMR8031027P | ATI DI MARIANI SRL | list 2026-03 | 8031027025310 | WBPC200 | COASS [PP/ALL] [D. 80/125] - PROLUNGA [L= 2000] | 84 | NAR | 1 | SO2200 | 1 |  | 06010199 |  | 12
R | TDMR8031027P | ATI DI MARIANI SRL | list 2026-03 | 8031027026348 | WBPC610025 | COASS [PP/ALL] [D. 60/100] - PROLUNGA [L= 250] | 15.5 | NAR | 1 | SO2200 | 1 |  | 06010199 |  | 12
R | TDMR8031027P | ATI DI MARIANI SRL | list 2026-03 | 8031027026355 | WBPC610050 | COASS [PP/ALL] [D. 60/100] - PROLUNGA [L= 500] | 23.7 | NAR | 1 | SO2200 | 1 |  | 06010199 |  | 12
R | TDMR8031027P | ATI DI MARIANI SRL | list 2026-03 | 8031027026362 | WBPC610100 | COASS [PP/ALL] [D. 60/100] - PROLUNGA [L= 1000] | 32.6 | NAR | 1 | SO2200 | 1 |  | 06010199 |  | 12
R | TDMR8031027P | ATI DI MARIANI SRL | list 2026-03 | 8031027026386 | WBPC610200 | COASS [PP/ALL] [D. 60/100] - PROLUNGA [L= 2000] | 58 | NAR | 1 | SO2200 | 1 |  | 06010199 |  | 12
R | TDMR8031027P | ATI DI MARIANI SRL | list 2026-03 | 8031027045158 | WBPCIS | COASS [PP/ALL] [D. 80/125] - PROLUNGA ISPEZIONE | 79 | NAR | 1 | SO2200 | 1 |  | 06010199 |  | 12
R | TDMR8031027P | ATI DI MARIANI SRL | list 2026-03 | 8031027045141 | WBPCIS610 | COASS [PP/ALL] [D. 60/100] - PROLUNGA ISPEZIONE | 52 | NAR | 1 | SO2200 | 1 |  | 06010199 |  | 12
R | TDMR8031027P | ATI DI MARIANI SRL | list 2026-03 | 8031027025372 | WBPCPPI | COASS [PP/ALL] [D. 80/125] - PROLUNGA ISPEZIONE CON PRELIEVO | 107 | NAR | 1 | SO2200 | 1 |  | 06010199 |  | 12
R | TDMR8031027P | ATI DI MARIANI SRL | list 2026-03 | 8031027025341 | WBPCSCV | COASS [PP/ALL] [D. 80/125] - SCARICO CONDENSA VERTICALE | 83 | NAR | 1 | SO2200 | 1 |  | 06010199 |  | 12
R | TDMR8031027P | ATI DI MARIANI SRL | list 2026-03 | 8031027047954 | WBPP61001 | COASS [PP/PP] [D. 60/100] - PARTENZA VERT T01 | 25.06 | NAR | 1 | SO2200 | 1 |  | 06010199 |  | 13
R | TDMR8031027P | ATI DI MARIANI SRL | list 2026-03 | 8031027047961 | WBPP61002 | COASS [PP/PP] [D. 60/100] - PARTENZA VERT T02 | 25.06 | NAR | 1 | SO2200 | 1 |  | 06010199 |  | 13
R | TDMR8031027P | ATI DI MARIANI SRL | list 2026-03 | 8031027047572 | WBPP610025 | COASS [PP/PP] [D. 60/100] - PROLUNGA [L= 250] | 10.6 | NAR | 1 | SO2200 | 1 |  | 06010199 |  | 13
R | TDMR8031027P | ATI DI MARIANI SRL | list 2026-03 | 8031027047978 | WBPP61003 | COASS [PP/PP] [D. 60/100] - PARTENZA VERT T03 | 25.06 | NAR | 1 | SO2200 | 1 |  | 06010199 |  | 13
R | TDMR8031027P | ATI DI MARIANI SRL | list 2026-03 | 8031027047985 | WBPP61004 | COASS [PP/PP] [D. 60/100] - PARTENZA VERT T04 | 25.06 | NAR | 1 | SO2200 | 1 |  | 06010199 |  | 13
R | TDMR8031027P | ATI DI MARIANI SRL | list 2026-03 | 8031027047992 | WBPP61005 | COASS [PP/PP] [D. 60/100] - PARTENZA VERT T05 | 25.06 | NAR | 1 | SO2200 | 1 |  | 06010199 |  | 13
R | TDMR8031027P | ATI DI MARIANI SRL | list 2026-03 | 8031027047589 | WBPP610050 | COASS [PP/PP] [D. 60/100] - PROLUNGA [L= 500] | 16.43 | NAR | 1 | SO2200 | 1 |  | 06010199 |  | 13
R | TDMR8031027P | ATI DI MARIANI SRL | list 2026-03 | 8031027049101 | WBPP61006 | COASS [PP/PP] [D. 60/100] - PARTENZA VERT T06 | 25.06 | NAR | 1 | SO2200 | 1 |  | 06010199 |  | 13
R | TDMR8031027P | ATI DI MARIANI SRL | list 2026-03 | 8031027049132 | WBPP61007 | COASS [PP/PP] [D. 60/100] - PARTENZA VERT T07 | 25.06 | NAR | 1 | SO2200 | 1 |  | 06010199 |  | 13
R | TDMR8031027P | ATI DI MARIANI SRL | list 2026-03 | 8031027049149 | WBPP61008 | COASS [PP/PP] [D. 60/100] - PARTENZA VERT T08 | 25.06 | NAR | 1 | SO2200 | 1 |  | 06010199 |  | 13
R | TDMR8031027P | ATI DI MARIANI SRL | list 2026-03 | 8031027049156 | WBPP61009 | COASS [PP/PP] [D. 60/100] - PARTENZA VERT T09 | 25.06 | NAR | 1 | SO2200 | 1 |  | 06010199 |  | 13
R | TDMR8031027P | ATI DI MARIANI SRL | list 2026-03 | 8031027049163 | WBPP61010 | COASS [PP/PP] [D. 60/100] - PARTENZA VERT T10 - D. 80/125 | 41.18 | NAR | 1 | SO2200 | 1 |  | 06010199 |  | 13
R | TDMR8031027P | ATI DI MARIANI SRL | list 2026-03 | 8031027047596 | WBPP610100 | COASS [PP/PP] [D. 60/100] - PROLUNGA [L= 1000] | 22.67 | NAR | 1 | SO2200 | 1 |  | 06010199 |  | 13
R | TDMR8031027P | ATI DI MARIANI SRL | list 2026-03 | 8031027047602 | WBPP610200 | COASS [PP/PP] [D. 60/100] - PROLUNGA [L= 2000] | 40.25 | NAR | 1 | SO2200 | 1 |  | 06010199 |  | 13
R | TDMR8031027P | ATI DI MARIANI SRL | list 2026-03 | 8031027047619 | WBPP61045 | COASS [PP/PP] [D. 60/100] - CURVA [45°] | 18.1 | NAR | 1 | SO2200 | 1 |  | 06010199 |  | 13
R | TDMR8031027P | ATI DI MARIANI SRL | list 2026-03 | 8031027047626 | WBPP61090 | COASS [PP/PP] [D. 60/100] - CURVA [90°] | 18.93 | NAR | 1 | SO2200 | 1 |  | 06010199 |  | 13
R | TDMR8031027P | ATI DI MARIANI SRL | list 2026-03 | 8031027049828 | WBPP81205 | COASS [PP/PP] [D. 80/125] - PARTENZA VERTICALE [TIPO 05] | 29.22 | NAR | 1 | SO2200 | 1 |  | 06010199 |  | 12
R | TDMR8031027P | ATI DI MARIANI SRL | list 2026-03 | 8031027048449 | WBPPCUR61001 | COASS [PP/PP] [D. 60/100] - CURVA [TIPO 01] | 25.06 | NAR | 1 | SO2200 | 1 |  | 06010199 |  | 13
R | TDMR8031027P | ATI DI MARIANI SRL | list 2026-03 | 8031027048395 | WBPPCUR61002 | COASS [PP/PP] [D. 60/100] - CURVA [TIPO 02] | 22.67 | NAR | 1 | SO2200 | 1 |  | 06010199 |  | 13
R | TDMR8031027P | ATI DI MARIANI SRL | list 2026-03 | 8031027049392 | WBPPCUR61003 | COASS [PP/PP] [D. 60/100] - CURVA [TIPO 03] | 26.3 | NAR | 1 | SO2200 | 1 |  | 06010199 |  | 13
R | TDMR8031027P | ATI DI MARIANI SRL | list 2026-03 | 8031027048401 | WBPPCUR61004 | COASS [PP/PP] [D. 60/100] - CURVA [TIPO 04] | 25.06 | NAR | 1 | SO2200 | 1 |  | 06010199 |  | 13
R | TDMR8031027P | ATI DI MARIANI SRL | list 2026-03 | 8031027049705 | WBPPCUR61005 | COASS [PP/PP] [D. 60/100] - CURVA [TIPO 05] | 41.18 | NAR | 1 | SO2200 | 1 |  | 06010199 |  | 13
R | TDMR8031027P | ATI DI MARIANI SRL | list 2026-03 | 8031027048487 | WBPPCUR61006 | COASS [PP/PP] [D. 60/100] - CURVA [TIPO 06] | 26.3 | NAR | 1 | SO2200 | 1 |  | 06010199 |  | 13
R | TDMR8031027P | ATI DI MARIANI SRL | list 2026-03 | 8031027048203 | WBPPCUR61007 | COASS [PP/PP] [D. 60/100] - CURVA [TIPO 07] | 26.3 | NAR | 1 | SO2200 | 1 |  | 06010199 |  | 13
R | TDMR8031027P | ATI DI MARIANI SRL | list 2026-03 | 8031027048463 | WBPPCUR61008 | COASS [PP/PP] [D. 60/100] - CURVA [TIPO 08] | 25.06 | NAR | 1 | SO2200 | 1 |  | 06010199 |  | 13
R | TDMR8031027P | ATI DI MARIANI SRL | list 2026-03 | 8031027048470 | WBPPCUR61009 | COASS [PP/PP] [D. 60/100] - CURVA [TIPO 09] | 26.3 | NAR | 1 | SO2200 | 1 |  | 06010199 |  | 13
R | TDMR8031027P | ATI DI MARIANI SRL | list 2026-03 | 8031027049699 | WBPPIS610 | COASS [PP/PP] [D. 60/100] - PROLUNGA ISPEZIONE | 36.82 | NAR | 1 | SO2200 | 1 |  | 06010199 |  | 13
R | TDMR8031027P | ATI DI MARIANI SRL | list 2026-03 | 8031027052156 | WBPPSDC61001 | COASS [PP/PP] [D. 60/100] - SDOPPIATORE A CIABATTA [TIPO 01] | 31.2 | NAR | 1 | SO2200 | 1 |  | 06010199 |  | 13
R | TDMR8031027P | ATI DI MARIANI SRL | list 2026-03 | 8031027052163 | WBPPSDC61002 | COASS [PP/PP] [D. 60/100] - SDOPPIATORE A CIABATTA [TIPO 02] | 30.16 | NAR | 1 | SO2200 | 1 |  | 06010199 |  | 13
R | TDMR8031027P | ATI DI MARIANI SRL | list 2026-03 | 8031027052170 | WBPPSDC61003 | COASS [PP/PP] [D. 60/100] - SDOPPIATORE A CIABATTA [TIPO 03] | 24.96 | NAR | 1 | SO2200 | 1 |  | 06010199 |  | 13
R | TDMR8031027P | ATI DI MARIANI SRL | list 2026-03 | 8031027052187 | WBPPSDC61004 | COASS [PP/PP] [D. 80/125] - SDOPPIATORE A CIABATTA [TIPO 04] | 36.09 | NAR | 1 | SO2200 | 1 |  | 06010199 |  | 13
R | TDMR8031027P | ATI DI MARIANI SRL | list 2026-03 | 8031027052194 | WBPPSDC61005 | COASS [PP/PP] [D. 80/125] - SDOPPIATORE A CIABATTA [TIPO 05] | 35.05 | NAR | 1 | SO2200 | 1 |  | 06010199 |  | 13
R | TDMR8031027P | ATI DI MARIANI SRL | list 2026-03 | 8031027026409 | WBPV812 | COASS [PP/ALL] [D. 80/125] - MAGGIORAZIONE [60/100 - 80/125] | 47.11 | NAR | 1 | SO2200 | 1 |  | 06010199 |  | 12
R | TDMR8031027P | ATI DI MARIANI SRL | list 2026-03 | 8031027052330 | WBPZ602 | COASS [PP/ACC. ZINC.] [D. 60/100] - PROLUNGA [L= 250] | 13 | NAR | 1 | SO2200 | 1 |  | 06010199 |  | 12
R | TDMR8031027P | ATI DI MARIANI SRL | list 2026-03 | 8031027052323 | WBPZ605 | COASS [PP/ACC. ZINC.] [D. 60/100] - PROLUNGA [L= 500] | 20 | NAR | 1 | SO2200 | 1 |  | 06010199 |  | 12
R | TDMR8031027P | ATI DI MARIANI SRL | list 2026-03 | 8031027052316 | WBPZ610 | COASS [PP/ACC. ZINC.] [D. 60/100] - PROLUNGA [L= 1000] | 27 | NAR | 1 | SO2200 | 1 |  | 06010199 |  | 12
R | TDMR8031027P | ATI DI MARIANI SRL | list 2026-03 | 8031027052309 | WBPZ620 | COASS [PP/ACC. ZINC.] [D. 60/100] - PROLUNGA [L= 2000] | 48 | NAR | 1 | SO2200 | 1 |  | 06010199 |  | 12
R | TDMR8031027P | ATI DI MARIANI SRL | list 2026-03 | 8031027052293 | WBPZ802 | COASS [PP/ACC. ZINC.] [D. 80/125] - PROLUNGA [L= 250] | 23 | NAR | 1 | SO2200 | 1 |  | 06010199 |  | 12
R | TDMR8031027P | ATI DI MARIANI SRL | list 2026-03 | 8031027052286 | WBPZ805 | COASS [PP/ACC.ZINC.] [D. 80/125] - PROLUNGA [L= 500] | 28 | NAR | 1 | SO2200 | 1 |  | 06010199 |  | 12
R | TDMR8031027P | ATI DI MARIANI SRL | list 2026-03 | 8031027052279 | WBPZ810 | COASS [PP/ACC.ZINC.] [D. 80/125] - PROLUNGA [L= 1000] | 40 | NAR | 1 | SO2200 | 1 |  | 06010199 |  | 12
R | TDMR8031027P | ATI DI MARIANI SRL | list 2026-03 | 8031027052262 | WBPZ820 | COASS [PP/ACC.ZINC.] [D. 80/125] - PROLUNGA [L= 2000] | 69 | NAR | 1 | SO2200 | 1 |  | 06010199 |  | 12
R | TDMR8031027P | ATI DI MARIANI SRL | list 2026-03 | 8031027026997 | WBSCV610 | COASS [PP/ALL] [D. 60/100] - SCARICO CONDENSA ORIZZ E VERT | 48.46 | NAR | 1 | SO2200 | 1 |  | 06010199 |  | 12
R | TDMR8031027P | ATI DI MARIANI SRL | list 2026-03 | 8031027044779 | WBSDP | COASS [PP/ALL] [D. 80/125] - CONVOGLIATORE D.80/80 - PLASTICA | 45.76 | NAR | 1 | SO2200 | 1 |  | 06010199 |  | 12
R | TDMR8031027P | ATI DI MARIANI SRL | list 2026-03 | 8031027049682 | WBTPA610 | COASS [PP/ALL] [D. 60/100] - TERMINALE ORIZZ - ANTIPIOGGIA | 39.73 | NAR | 1 | SO2200 | 1 |  | 06010199 |  | 12
R | TDMR8031027P | ATI DI MARIANI SRL | list 2026-03 | 8031027051869 | WBTPB610 | COASS [PP/ALL] [D. 60/100] - TERMINALE ORIZZ - ANTIPIOGGIA - BIANCO | 39.73 | NAR | 1 | SO2200 | 1 |  | 06010199 |  | 12
R | TDMR8031027P | ATI DI MARIANI SRL | list 2026-03 | 8031027049675 | WBTPP610 | COASS [PP/PP] [D. 60/100] - TERMINALE ORIZZ - ANTIPIOGGIA | 28.18 | NAR | 1 | SO2200 | 1 |  | 06010199 |  | 13
R | TDMR8031027P | ATI DI MARIANI SRL | list 2026-03 | 8031027013010 | WHC400 | Scaldacqua WHC400 - a condensazione - metano | 5880 | NAR | 1 | SO2200 | 1 |  | 02010210 |  | 9
R | TDMR8031027P | ATI DI MARIANI SRL | list 2026-03 | 8031027013027 | WHC500 | Scaldacqua WHC500 - a condensazione - metano | 6570 | NAR | 1 | SO2200 | 1 |  | 02010210 |  | 9
R | TDMR8031027P | ATI DI MARIANI SRL | list 2026-03 | 8031027013034 | WHC700 | Scaldacqua WHC700 - a condensazione - metano | 7150 | NAR | 1 | SO2200 | 1 |  | 02010210 |  | 9
R | TDMR8031027P | ATI DI MARIANI SRL | list 2026-03 | 8031027013041 | WHC900 | Scaldacqua WHC900 - a condensazione - metano | 8550 | NAR | 1 | SO2200 | 1 |  | 02010210 |  | 9
R | TDMR8031027P | ATI DI MARIANI SRL | list 2026-03 | 8031027025631 | WM13-1113PAB | RACC A T COIB. [PPs/ALL] [D.110/110/130] [MARRONE] | 115 | NAR | 1 | SO2200 | 1 |  | 06010199 |  | 12
R | TDMR8031027P | ATI DI MARIANI SRL | list 2026-03 | 8031027025648 | WM13-1113PIS | RACC A T COIB. [PPs/ALL] [D.110/130] [MARRONE] | 133 | NAR | 1 | SO2200 | 1 |  | 06010199 |  | 12
R | TDMR8031027P | ATI DI MARIANI SRL | list 2026-03 | 8031027023415 | WM13-810PAB | RACC A T COIB. [PPs/ALL] [D.100 / 80 / 80] [APERTO] [MARRONE] | 88 | NAR | 1 | SO2200 | 1 |  | 06010199 |  | 12
R | TDMR8031027P | ATI DI MARIANI SRL | list 2026-03 | 8031027025396 | WM13-810PIS | RACC A T COIB. [PPs/ALL] [D. 80/100] [MARRONE] [ISPEZIONE] | 110 | NAR | 1 | SO2200 | 1 |  | 06010199 |  | 12
R | TDMR8031027P | ATI DI MARIANI SRL | list 2026-03 | 8031027025235 | WM13-810PSC | RACC A T COIB. [PP/ALL] [D. 80/ 80/100] [SCARICO COND.] [MARRONE] | 96 | NAR | 1 | SO2200 | 1 |  | 06010199 |  | 12
R | TDMR8031027P | ATI DI MARIANI SRL | list 2026-03 | 8031027025655 | WM16-110SC | SCARICO CONDENSA [PPs/ALLUMINIO MARRONE] D.110/130 | 46.9 | NAR | 1 | SO2200 | 1 |  | 06010199 |  | 12
R | TDMR8031027P | ATI DI MARIANI SRL | list 2026-03 | 8031027025082 | WM16-80SC | SCARICO CONDENSA [PPs/ALLUMINIO MARRONE] D. 80/100 | 33.6 | NAR | 1 | SO2200 | 1 |  | 06010199 |  | 12
R | TDMR8031027P | ATI DI MARIANI SRL | list 2026-03 | 8031027027642 | WM45-100P | TERMINALE A TETTO D.100 [PPS] [MARRONE] | 47.42 | NAR | 1 | SO2200 | 1 |  | 06010199 |  | 12
R | TDMR8031027P | ATI DI MARIANI SRL | list 2026-03 | 8031027028304 | WM45-100PAB | TERMINALE A TETTO D.100 - H. 800 [PPs/ALL MARRONE] | 104 | NAR | 1 | SO2200 | 1 |  | 06010199 |  | 12
R | TDMR8031027P | ATI DI MARIANI SRL | list 2026-03 | 8031027025532 | WM45-110P | TERMINALE A TETTO D.110 [PP] [MARRONE] | 55 | NAR | 1 | SO2200 | 1 |  | 06010199 |  | 12
R | TDMR8031027P | ATI DI MARIANI SRL | list 2026-03 | 8031027025051 | WM45-110PAB | TERMINALE A TETTO D.110 - H. 800 [PPs/ALLUMINIO MARRONE] | 109 | NAR | 1 | SO2200 | 1 |  | 06010199 |  | 12
R | TDMR8031027P | ATI DI MARIANI SRL | list 2026-03 | 8031027025556 | WM45-125P | TERMINALE A TETTO D.125 [PP] [MARRONE] | 65 | NAR | 1 | SO2200 | 1 |  | 06010199 |  | 12
R | TDMR8031027P | ATI DI MARIANI SRL | list 2026-03 | 8031027025068 | WM45-125PAB | TERMINALE A TETTO D.125 - H. 800 [PPs/ALLUMINIO MARRONE] | 117 | NAR | 1 | SO2200 | 1 |  | 06010199 |  | 12
R | TDMR8031027P | ATI DI MARIANI SRL | list 2026-03 | 8031027025075 | WM45-160PXB | TERMINALE A TETTO D.160 - H. 800 [PPs/INOX] | 190 | NAR | 1 | SO2200 | 1 |  | 06010199 |  | 12
R | TDMR8031027P | ATI DI MARIANI SRL | list 2026-03 | 8031027028083 | WM45-200PXB | TERMINALE A TETTO D.200 - H. 800 [PPs/INOX] | 198 | NAR | 1 | SO2200 | 1 |  | 06010199 |  | 12
R | TDMR8031027P | ATI DI MARIANI SRL | list 2026-03 | 8031027026294 | WM45-60P | TERMINALE A TETTO D. 60 [PPs] [MARRONE] | 35.15 | NAR | 1 | SO2200 | 1 |  | 06010199 |  | 12
R | TDMR8031027P | ATI DI MARIANI SRL | list 2026-03 | 8031027026287 | WM45-60PAB | TERMINALE A TETTO D. 60 - H.1000 [PPs/ALLUMINIO MARRONE] | 101 | NAR | 1 | SO2200 | 1 |  | 06010199 |  | 12
R | TDMR8031027P | ATI DI MARIANI SRL | list 2026-03 | 8031027025549 | WM45-80P | TERMINALE A TETTO D. 80 [PPs] [MARRONE] | 35.57 | NAR | 1 | SO2200 | 1 |  | 06010199 |  | 12
R | TDMR8031027P | ATI DI MARIANI SRL | list 2026-03 | 8031027026676 | WM45-810PA | TERMINALE A TETTO D. 80 [PPs/ALL MARRONE] | 39.31 | NAR | 1 | SO2200 | 1 |  | 06010199 |  | 12
R | TDMR8031027P | ATI DI MARIANI SRL | list 2026-03 | 8031027024207 | WM45-810PAB | TERMINALE A TETTO D. 80 - H.1000 [PPs/ALLUMINIO MARRONE] | 103 | NAR | 1 | SO2200 | 1 |  | 06010199 |  | 12
R | TDMR8031027P | ATI DI MARIANI SRL | list 2026-03 | 8031027040085 | WM6-10T | TUBO TELESCOPICO [MARRONE] [D.100 L 500-850] | 35.36 | NAR | 1 | SO2200 | 1 |  | 06010199 |  | 12
R | TDMR8031027P | ATI DI MARIANI SRL | list 2026-03 | 8031027025617 | WM6-1113PAB | TUBO COIB. [PP/ALL] [MARRONE] [D.110/130 L 1000] | 85 | NAR | 1 | SO2200 | 1 |  | 06010199 |  | 12
R | TDMR8031027P | ATI DI MARIANI SRL | list 2026-03 | 8031027025624 | WM6-1123PAB | TUBO COIB. [PP/ALL] [MARRONE] [D.110/130 L 2000] | 155 | NAR | 1 | SO2200 | 1 |  | 06010199 |  | 12
R | TDMR8031027P | ATI DI MARIANI SRL | list 2026-03 | 8031027025594 | WM6-113PAB | TUBO COIB. [PP/ALL] [MARRONE] [D.110/130 L 250] | 38.48 | NAR | 1 | SO2200 | 1 |  | 06010199 |  | 12
R | TDMR8031027P | ATI DI MARIANI SRL | list 2026-03 | 8031027025600 | WM6-1153PAB | TUBO COIB. [PP/ALL] [MARRONE] [D.110/130 L 500] | 53 | NAR | 1 | SO2200 | 1 |  | 06010199 |  | 12
R | TDMR8031027P | ATI DI MARIANI SRL | list 2026-03 | 8031027040023 | WM6-80AD | ADATTATORE [INOX] [D. 80/100] [VERNICIATO MARRONE] | 23.61 | NAR | 1 | SO2200 | 1 |  | 06010199 |  | 12
R | TDMR8031027P | ATI DI MARIANI SRL | list 2026-03 | 8031027023378 | WM6-80PAB | TUBO COIB. [PP/ALL] [MARRONE] [D. 80/100 L 250] | 26.1 | NAR | 1 | SO2200 | 1 |  | 06010199 |  | 12
R | TDMR8031027P | ATI DI MARIANI SRL | list 2026-03 | 8031027023392 | WM6-810PAB | TUBO COIB. [PP/ALL] [MARRONE] [D. 80/100 L 1000] | 55 | NAR | 1 | SO2200 | 1 |  | 06010199 |  | 12
R | TDMR8031027P | ATI DI MARIANI SRL | list 2026-03 | 8031027023309 | WM6-820PAB | TUBO COIB. [PP/ALL] [MARRONE] [D. 80/100 L 2000] | 104 | NAR | 1 | SO2200 | 1 |  | 06010199 |  | 12
R | TDMR8031027P | ATI DI MARIANI SRL | list 2026-03 | 8031027023385 | WM6-850PAB | TUBO COIB. [PP/ALL] [MARRONE] [D. 80/100 L 500] | 37.13 | NAR | 1 | SO2200 | 1 |  | 06010199 |  | 12
R | TDMR8031027P | ATI DI MARIANI SRL | list 2026-03 | 8031027023408 | WM7-410PAB | CURVA COIB. [PP/ALL] [D. 80/100 A 45°] [MARRONE] | 48.36 | NAR | 1 | SO2200 | 1 |  | 06010199 |  | 12
R | TDMR8031027P | ATI DI MARIANI SRL | list 2026-03 | 8031027025662 | WM7-413PAB | CURVA COIB. [PPs/ALL] [D.110/130 A 45°] [MARRONE] | 62 | NAR | 1 | SO2200 | 1 |  | 06010199 |  | 12
R | TDMR8031027P | ATI DI MARIANI SRL | list 2026-03 | 8031027049170 | WM7-910PAB | CURVA COIB. [PP/ALL] [D. 80/100 A 90°] [MARRONE] | 63 | NAR | 1 | SO2200 | 1 |  | 06010199 |  | 12
R | TDMR8031027P | ATI DI MARIANI SRL | list 2026-03 | 8031027025266 | WMTC100 | COASS [PP/ALL] [D. 80/125] - TERMINALE VERT MARRONE | 116 | NAR | 1 | SO2200 | 1 |  | 06010199 |  | 12
R | TDMR8031027P | ATI DI MARIANI SRL | list 2026-03 | 8031027026324 | WMTC610 | COASS [PP/ALL] [D. 60/100] - TERMINALE VERT MARRONE | 104 | NAR | 1 | SO2200 | 1 |  | 06010199 |  | 12
R | TDMR8031027P | ATI DI MARIANI SRL | list 2026-03 | 803102705378 | WMTCZ610 | COASS [PP/ZIN] [D. 60/100] - TERMINALE VERT MARRONE | 108 | NAR | 1 | SO2200 | 1 |  | 06010199 |  | 0
R | TDMR8031027P | ATI DI MARIANI SRL | list 2026-03 | 803102705379 | WMTCZ812 | COASS [PP/ZIN] [D. 80/125] - TERMINALE VERT MARRONE | 114 | NAR | 1 | SO2200 | 1 |  | 06010199 |  | 0
R | TDMR8031027P | ATI DI MARIANI SRL | list 2026-03 | 8031027048197 | WN1-108P | TUBO [PP NERO/BLACK] [D. 80 L 1000] [resistente UV] | 16.74 | NAR | 28 | SO2200 | 28 |  | 06010199 | CT | 12
R | TDMR8031027P | ATI DI MARIANI SRL | list 2026-03 | 8031027051814 | WN1-208P | TUBO [PP NERO/BLACK] [D. 80 L 2000] [resistente UV] | 30.78 | NAR | 28 | SO2200 | 28 |  | 06010199 | CT | 12
R | TDMR8031027P | ATI DI MARIANI SRL | list 2026-03 | 8031027048722 | WN1-28P | TUBO [PP NERO/BLACK] [D. 80 L 250] [resistente UV] | 9.11 | NAR | 28 | SO2200 | 28 |  | 06010199 | CT | 12
R | TDMR8031027P | ATI DI MARIANI SRL | list 2026-03 | 8031027048432 | WN1-58P | TUBO [PP NERO/BLACK] [D. 80 L 500] [resistente UV] | 10.7 | NAR | 28 | SO2200 | 28 |  | 06010199 | CT | 12
R | TDMR8031027P | ATI DI MARIANI SRL | list 2026-03 | 8031027049644 | WN10-060 | TERMINALE PP NERO D. 60 - T max 120° | 8.36 | NAR | 10 | SO2200 | 10 |  | 06010199 | CT | 12
R | TDMR8031027P | ATI DI MARIANI SRL | list 2026-03 | 8031027051913 | WN10-060AN | TERMINALE PP NERO D. 60 ANTIGOCCIA - T max 120° | 13 | NAR | 10 | SO2200 | 10 |  | 06010020 | CT | 12
R | TDMR8031027P | ATI DI MARIANI SRL | list 2026-03 | 8031027049651 | WN10-080 | TERMINALE NYLON NERO D. 80 - T max 200° | 6.22 | NAR | 10 | SO2200 | 10 |  | 06010199 | CT | 12
R | TDMR8031027P | ATI DI MARIANI SRL | list 2026-03 | 8031027051920 | WN10-080AN | TERMINALE PP NERO D. 80 ANTIGOCCIA - T max 120° | 13.42 | NAR | 10 | SO2200 | 10 |  | 06010020 | CT | 12
R | TDMR8031027P | ATI DI MARIANI SRL | list 2026-03 | 8031027049637 | WN2-48P | CURVA PP NERO/BLACK - D. 80 A 45° - resistente UV | 9.96 | NAR | 10 | SO2200 | 10 |  | 06010199 | CT | 12
R | TDMR8031027P | ATI DI MARIANI SRL | list 2026-03 | 8031027049620 | WN2-98P | CURVA PP NERO/BLACK - D. 80 A 93° - resistente UV | 10.5 | NAR | 10 | SO2200 | 10 |  | 06010199 | CT | 12
R | TDMR8031027P | ATI DI MARIANI SRL | list 2026-03 | 8031027048791 | WN45-080PR | TERMINALE PIANO D. 80 [PP NERO/BLACK] [CON ACCESSORI] | 144 | NAR | 1 | SO2200 | 1 |  | 06010199 |  | 12
R | TDMR8031027P | ATI DI MARIANI SRL | list 2026-03 | 8031027048173 | WN45-080PT | TERMINALE PIANO D. 80 [PP NERO/BLACK] | 66 | NAR | 1 | SO2200 | 1 |  | 06010199 |  | 12
R | TDMR8031027P | ATI DI MARIANI SRL | list 2026-03 | 8031027045424 | WN45-125P | TERMINALE A TETTO [PP/ALL] [D.125] [ 5°/50°] [NERO] | 107 | NAR | 1 | SO2200 | 1 |  | 06010199 |  | 12
R | TDMR8031027P | ATI DI MARIANI SRL | list 2026-03 | 8031027045264 | WNCC100 | COASS [PP/ALL] [D. 80/125] - TERMINALE ORIZZ NERO - ANTIVENTO | 62 | NAR | 1 | SO2200 | 1 |  | 06010199 |  | 12
R | TDMR8031027P | ATI DI MARIANI SRL | list 2026-03 | 8031027051050 | WNF50AP | TUBO PP NERO/BLACK FLESSIBILE - D. 50 - ADATTATORE M/F - GUARNIZIONI | 27.35 | NAR | 1 | SO2200 | 1 |  | 06010199 |  | 12
R | TDMR8031027P | ATI DI MARIANI SRL | list 2026-03 | 8031027049743 | WNF50P | TUBO PP NERO/BLACK FLESSIBILE - D. 50 - ROTOLO 50 m | 13 | NAR | 50 | SO2200 | 50 |  | 06010199 | CT | 12
R | TDMR8031027P | ATI DI MARIANI SRL | list 2026-03 | 8031027049743 | WNF50P | TUBO PP NERO/BLACK FLESSIBILE - D. 50 - ROTOLO 50 m | 12.5 | NAR | 50 | SO2200 | 50 |  | 06010199 | CT | 12
R | TDMR8031027P | ATI DI MARIANI SRL | list 2026-03 | 8031027051401 | WNF52P | TUBO PP NERO/BLACK FLESSIBILE - D. 50 - ROTOLO 25 m | 13 | NAR | 25 | SO2200 | 25 |  | 06010199 | CT | 12
R | TDMR8031027P | ATI DI MARIANI SRL | list 2026-03 | 8031027051401 | WNF52P | TUBO PP NERO/BLACK FLESSIBILE - D. 50 - ROTOLO 25 m | 12.5 | NAR | 25 | SO2200 | 25 |  | 06010199 | CT | 12
R | TDMR8031027P | ATI DI MARIANI SRL | list 2026-03 | 8031027048975 | WNF60P | TUBO PP NERO/BLACK FLESSIBILE - D. 60 - ROTOLO 50 m | 14.98 | NAR | 50 | SO2200 | 50 |  | 06010199 | CT | 12
R | TDMR8031027P | ATI DI MARIANI SRL | list 2026-03 | 8031027048975 | WNF60P | TUBO PP NERO/BLACK FLESSIBILE - D. 60 - ROTOLO 50 m | 14.4 | NAR | 50 | SO2200 | 50 |  | 06010199 | CT | 12
R | TDMR8031027P | ATI DI MARIANI SRL | list 2026-03 | 8031027048456 | WNF80P | TUBO PP NERO/BLACK FLESSIBILE - D. 80 - ROTOLO 50 m | 16.54 | NAR | 50 | SO2200 | 50 |  | 06010199 | CT | 12
R | TDMR8031027P | ATI DI MARIANI SRL | list 2026-03 | 8031027048456 | WNF80P | TUBO PP NERO/BLACK FLESSIBILE - D. 80 - ROTOLO 50 m | 15.9 | NAR | 50 | SO2200 | 50 |  | 06010199 | CT | 12
R | TDMR8031027P | ATI DI MARIANI SRL | list 2026-03 | 8031027045417 | WNTC10050 | COASS [PP/ALL] [D. 80/125] - TERMINALE VERT NERO [25°/50°] | 119 | NAR | 1 | SO2200 | 1 |  | 06010199 |  | 12
R | TDMR8031027P | ATI DI MARIANI SRL | list 2026-03 | 8031027045400 | WNTC61050 | COASS [PP/ALL] [D. 60/100] - TERMINALE VERT NERO [25°/50°] | 113 | NAR | 1 | SO2200 | 1 |  | 06010199 |  | 12
R | TDMR8031027P | ATI DI MARIANI SRL | list 2026-03 | 803102705380 | WNTCZ610 | COASS [PP/ZIN] [D. 60/100] - TERMINALE VERT NERO | 108 | NAR | 1 | SO2200 | 1 |  | 06010199 |  | 0
R | TDMR8031027P | ATI DI MARIANI SRL | list 2026-03 | 803102705381 | WNTCZ812 | COASS [PP/ZIN] [D. 80/125] - TERMINALE VERT NERO | 114 | NAR | 1 | SO2200 | 1 |  | 06010199 |  | 0
R | TDMR8031027P | ATI DI MARIANI SRL | list 2026-03 | 8031027028175 | WR13-810PIS | RACC A T COIB. [PPs/RAME] [D. 80/100] [CON ISPEZIONE] | 141 | NAR | 1 | SO2200 | 1 |  | 06010199 |  | 12
R | TDMR8031027P | ATI DI MARIANI SRL | list 2026-03 | 8031027028151 | WR13-810PR | RACC A T COIB. [PPs/RAME] [D. 80/100] [APERTO] | 113 | NAR | 1 | SO2200 | 1 |  | 06010199 |  | 12
R | TDMR8031027P | ATI DI MARIANI SRL | list 2026-03 | 8031027028168 | WR13-810PSC | RACC A T COIB. [PPs/RAME] [D. 80/100] [CON SCARICO] | 125 | NAR | 1 | SO2200 | 1 |  | 06010199 |  | 12
R | TDMR8031027P | ATI DI MARIANI SRL | list 2026-03 | 8031027028199 | WR15-SUP | DP [PP/RAME] [D. 80/100] - SUPPORTO A MURO RAME | 114 | NAR | 1 | SO2200 | 1 |  | 06010199 |  | 12
R | TDMR8031027P | ATI DI MARIANI SRL | list 2026-03 | 8031027028182 | WR16-80SC | SCARICO CONDENSA [PPs/RAME] [D. 80/100] [BICCHIERE] | 44 | NAR | 1 | SO2200 | 1 |  | 06010199 |  | 12
R | TDMR8031027P | ATI DI MARIANI SRL | list 2026-03 | 8031027028106 | WR45-810PR | TERMINALE A TETTO D.100 [PPs/RAME] | 52 | NAR | 1 | SO2200 | 1 |  | 06010199 |  | 12
R | TDMR8031027P | ATI DI MARIANI SRL | list 2026-03 | 8031027028090 | WR45-810PRB | TERMINALE A TETTO [PPs/RAME] [D. 80/100] | 118 | NAR | 1 | SO2200 | 1 |  | 06010199 |  | 12
R | TDMR8031027P | ATI DI MARIANI SRL | list 2026-03 | 8031027040078 | WR6-10T | TUBO TELESCOPICO [RAME] [D.100 L 500-850] | 42 | NAR | 1 | SO2200 | 1 |  | 06010199 |  | 12
R | TDMR8031027P | ATI DI MARIANI SRL | list 2026-03 | 8031027040016 | WR6-80AD | ADATTATORE [RAME] [D. 80/100] | 31.8 | NAR | 1 | SO2200 | 1 |  | 06010199 |  | 12
R | TDMR8031027P | ATI DI MARIANI SRL | list 2026-03 | 8031027028113 | WR6-80PR | TUBO COIB. [PPs/RAME] [D. 80/100 L 250] | 34.5 | NAR | 1 | SO2200 | 1 |  | 06010199 |  | 12
R | TDMR8031027P | ATI DI MARIANI SRL | list 2026-03 | 8031027028137 | WR6-810PR | TUBO COIB. [PPs/RAME] [D. 80/100 L 1000] | 72 | NAR | 1 | SO2200 | 1 |  | 06010199 |  | 12
R | TDMR8031027P | ATI DI MARIANI SRL | list 2026-03 | 8031027028144 | WR6-820PR | TUBO COIB. [PPs/RAME] [D. 80/100 L 2000] | 133 | NAR | 1 | SO2200 | 1 |  | 06010199 |  | 12
R | TDMR8031027P | ATI DI MARIANI SRL | list 2026-03 | 8031027028120 | WR6-850PR | TUBO COIB. [PPs/RAME] [D. 80/100 L 500] | 48 | NAR | 1 | SO2200 | 1 |  | 06010199 |  | 12
R | TDMR8031027P | ATI DI MARIANI SRL | list 2026-03 | 8031027028205 | WR7-410PR | CURVA COIB. [PP/RAME] [D. 80/100 A 45°] [SCARICO FUMI] | 63 | NAR | 1 | SO2200 | 1 |  | 06010199 |  | 12
R | TDMR8031027P | ATI DI MARIANI SRL | list 2026-03 | 8031027040092 | WR7-910PR | CURVA COIB. [PP/RAME] [D. 80/100 A 90°] [SCARICO FUMI] | 79.8 | NAR | 1 | SO2200 | 1 |  | 06010199 |  | 12
R | TDMR8031027P | ATI DI MARIANI SRL | list 2026-03 | 8031027026928 | WX13-810PIS | RACC A T COIB. [PPs/INOX] [D. 80/100] [ISPEZIONE] | 111 | NAR | 1 | SO2200 | 1 |  | 06010199 |  | 12
R | TDMR8031027P | ATI DI MARIANI SRL | list 2026-03 | 8031027026911 | WX13-810PSC | RACC A T COIB. [PPs/INOX] [D. 80/100] [CON SCARICO] [BICCHIERE] | 98 | NAR | 1 | SO2200 | 1 |  | 06010199 |  | 12
R | TDMR8031027P | ATI DI MARIANI SRL | list 2026-03 | 8031027026904 | WX13-810PX | RACC A T COIB. [PPs/INOX] [D. 80/100] [APERTO] [BICCHIERE] | 89 | NAR | 1 | SO2200 | 1 |  | 06010199 |  | 12
R | TDMR8031027P | ATI DI MARIANI SRL | list 2026-03 | 8031027026942 | WX15-SUP | DP [PP/INOX] [D. 80/100] - SUPPORTO A MURO | 92 | NAR | 1 | SO2200 | 1 |  | 06010199 |  | 12
R | TDMR8031027P | ATI DI MARIANI SRL | list 2026-03 | 8031027026935 | WX16-80SC | SCARICO CONDENSA [PPs/INOX] [D. 80/100] [BICCHIERE] | 34.32 | NAR | 1 | SO2200 | 1 |  | 06010199 |  | 12
R | TDMR8031027P | ATI DI MARIANI SRL | list 2026-03 | 8031027050367 | WX45-080 | TERMINALE INOX D. 80 - CURVA CON STAFFA SUPPORTO x CAVEDIO | 83 | NAR | 1 | SO2200 | 1 |  | 06010199 |  | 12
R | TDMR8031027P | ATI DI MARIANI SRL | list 2026-03 | 8031027027147 | WX45-810PX | TERMINALE A TETTO D.100 [PPs/INOX AISI 304] | 37.96 | NAR | 1 | SO2200 | 1 |  | 06010199 |  | 12
R | TDMR8031027P | ATI DI MARIANI SRL | list 2026-03 | 8031027042287 | WX6-10T | TUBO TELESCOPICO [INOX] [D.100 L 500-850] | 32.45 | NAR | 1 | SO2200 | 1 |  | 06010199 |  | 12
R | TDMR8031027P | ATI DI MARIANI SRL | list 2026-03 | 8031027040030 | WX6-80AD | ADATTATORE [INOX] [D. 80/100] | 24.75 | NAR | 1 | SO2200 | 1 |  | 06010199 |  | 12
R | TDMR8031027P | ATI DI MARIANI SRL | list 2026-03 | 8031027026867 | WX6-80PX | TUBO COIB. [PPs/INOX] [D. 80/100 L 250] | 26.62 | NAR | 1 | SO2200 | 1 |  | 06010199 |  | 12
R | TDMR8031027P | ATI DI MARIANI SRL | list 2026-03 | 8031027026881 | WX6-810PX | TUBO COIB. [PPs/INOX] [D. 80/100 L 1000] | 56 | NAR | 1 | SO2200 | 1 |  | 06010199 |  | 12
R | TDMR8031027P | ATI DI MARIANI SRL | list 2026-03 | 8031027026898 | WX6-820PX | TUBO COIB. [PPs/INOX] [D. 80/100 L 2000] | 106 | NAR | 1 | SO2200 | 1 |  | 06010199 |  | 12
R | TDMR8031027P | ATI DI MARIANI SRL | list 2026-03 | 8031027026874 | WX6-850PX | TUBO COIB. [PPs/INOX] [D. 80/100 L 500] | 37.34 | NAR | 1 | SO2200 | 1 |  | 06010199 |  | 12
R | TDMR8031027P | ATI DI MARIANI SRL | list 2026-03 | 8031027026959 | WX7-410PX | CURVA COIB. [PPs/INOX] [D. 80/100 A 45°] | 48.9 | NAR | 1 | SO2200 | 1 |  | 06010199 |  | 12
R | TDMR8031027P | ATI DI MARIANI SRL | list 2026-03 | 8031027026966 | WX7-910PX | CURVA COIB. [PPs/INOX] [D. 80/100 A 90°] | 64 | NAR | 1 | SO2200 | 1 |  | 06010199 |  | 12
R | TDMR8031027P | ATI DI MARIANI SRL | list 2026-03 | 8031027050862 | WXPX101501 | COASS [PP/INOX] [D.100/150] - MAGGIORAZIONE Ø80-125 / Ø100-150 | 39.52 | NAR | 1 | SO2200 | 1 |  | 06010199 |  | 12
R | TDMR8031027P | ATI DI MARIANI SRL | list 2026-03 | 8031027050879 | WXPX1015025 | COASS [PP/INOX] [D.100/150] - PROLUNGA [L= 250] | 37.44 | NAR | 1 | SO2200 | 1 |  | 06010199 |  | 12
R | TDMR8031027P | ATI DI MARIANI SRL | list 2026-03 | 8031027050886 | WXPX1015050 | COASS [PP/INOX] [D.100/150] - PROLUNGA [L= 500] | 54 | NAR | 1 | SO2200 | 1 |  | 06010199 |  | 12
R | TDMR8031027P | ATI DI MARIANI SRL | list 2026-03 | 8031027050893 | WXPX1015100 | COASS [PP/INOX] [D.100/150] - PROLUNGA [L= 1000] | 84 | NAR | 1 | SO2200 | 1 |  | 06010199 |  | 12
R | TDMR8031027P | ATI DI MARIANI SRL | list 2026-03 | 8031027050909 | WXPX101530 | COASS [PP/INOX] [D.100/150] - CURVA [30°] | 66 | NAR | 1 | SO2200 | 1 |  | 06010199 |  | 12
R | TDMR8031027P | ATI DI MARIANI SRL | list 2026-03 | 8031027050916 | WXPX101535 | COASS [PP/INOX] [D.100/150] - TERMINALE VERT | 177 | NAR | 1 | SO2200 | 1 |  | 06010199 |  | 12
R | TDMR8031027P | ATI DI MARIANI SRL | list 2026-03 | 8031027050923 | WXPX101545 | COASS [PP/INOX] [D.100/150] - CURVA [45] | 68 | NAR | 1 | SO2200 | 1 |  | 06010199 |  | 12
R | TDMR8031027P | ATI DI MARIANI SRL | list 2026-03 | 8031027050930 | WXPX101560 | COASS [PP/INOX] [D.100/150] - PROLUNGA ISPEZIONE | 107 | NAR | 1 | SO2200 | 1 |  | 06010199 |  | 12
R | TDMR8031027P | ATI DI MARIANI SRL | list 2026-03 | 8031027050947 | WXPX101570 | COASS [PP/INOX] [D.100/150] - RACCORDO T | 139 | NAR | 1 | SO2200 | 1 |  | 06010199 |  | 12
R | TDMR8031027P | ATI DI MARIANI SRL | list 2026-03 | 8031027050954 | WXPX101575 | COASS [PP/INOX] [D.100/150] - SUPPORTO | 151 | NAR | 1 | SO2200 | 1 |  | 06010199 |  | 12
R | TDMR8031027P | ATI DI MARIANI SRL | list 2026-03 | 8031027050961 | WXPX101580 | COASS [PP/INOX] [D.100/150] - PROLUNGA PRESA ARIA | 89 | NAR | 1 | SO2200 | 1 |  | 06010199 |  | 12
R | TDMR8031027P | ATI DI MARIANI SRL | list 2026-03 | 8031027050978 | WXPX101585 | COASS [PP/INOX] [D.100/150] - ROSONE INOX QUADRATO D.150 | 26 | NAR | 1 | SO2200 | 1 |  | 06010199 |  | 12
R | TDMR8031027P | ATI DI MARIANI SRL | list 2026-03 | 8031027050985 | WXPX101590 | COASS [PP/INOX] [D.100/150] - CURVA [90°] | 80 | NAR | 1 | SO2200 | 1 |  | 06010199 |  | 12
R | TDMR8031027P | ATI DI MARIANI SRL | list 2026-03 | 8031027050411 | WXPX812010 | COASS [PP/INOX] [D. 80/125] - ADATTATORE [L= 250] | 29.12 | NAR | 1 | SO2200 | 1 |  | 06010199 |  | 12
R | TDMR8031027P | ATI DI MARIANI SRL | list 2026-03 | 8031027050190 | WXPX812025 | COASS [PP/INOX] [D. 80/125] - PROLUNGA [L= 250] | 29.12 | NAR | 1 | SO2200 | 1 |  | 06010199 |  | 12
R | TDMR8031027P | ATI DI MARIANI SRL | list 2026-03 | 8031027050206 | WXPX812050 | COASS [PP/INOX] [D. 80/125] - PROLUNGA [L= 500] | 41.4 | NAR | 1 | SO2200 | 1 |  | 06010199 |  | 12
R | TDMR8031027P | ATI DI MARIANI SRL | list 2026-03 | 8031027050213 | WXPX812100 | COASS [PP/INOX] [D. 80/125] - PROLUNGA [L= 1000] | 59 | NAR | 1 | SO2200 | 1 |  | 06010199 |  | 12
R | TDMR8031027P | ATI DI MARIANI SRL | list 2026-03 | 8031027050220 | WXPX812200 | COASS [PP/INOX] [D. 80/125] - PROLUNGA [L= 2000] | 104 | NAR | 1 | SO2200 | 1 |  | 06010199 |  | 12
R | TDMR8031027P | ATI DI MARIANI SRL | list 2026-03 | 8031027050381 | WXPX81230 | COASS [PP/INOX] [D. 80/125] - CURVA [30°] | 51 | NAR | 1 | SO2200 | 1 |  | 06010199 |  | 12
R | TDMR8031027P | ATI DI MARIANI SRL | list 2026-03 | 8031027050992 | WXPX81234 | COASS [PP/INOX] [D. 80/125] - TERMINALE VERTICALE | 135 | NAR | 1 | SO2200 | 1 |  | 06010199 |  | 12
R | TDMR8031027P | ATI DI MARIANI SRL | list 2026-03 | 8031027050237 | WXPX81245 | COASS [PP/INOX] [D. 80/125] - CURVA [45] | 54 | NAR | 1 | SO2200 | 1 |  | 06010199 |  | 12
R | TDMR8031027P | ATI DI MARIANI SRL | list 2026-03 | 8031027050251 | WXPX81260 | COASS [PP/INOX] [D. 80/125] - PROLUNGA ISPEZIONE | 83 | NAR | 1 | SO2200 | 1 |  | 06010199 |  | 12
R | TDMR8031027P | ATI DI MARIANI SRL | list 2026-03 | 8031027050497 | WXPX81265 | COASS [PP/INOX] [D. 80/125] - SUPPORTO PASSANTE | 117 | NAR | 1 | SO2200 | 1 |  | 06010199 |  | 12
R | TDMR8031027P | ATI DI MARIANI SRL | list 2026-03 | 8031027050268 | WXPX81270 | COASS [PP/INOX] [D. 80/125] - RACCORDO T | 108 | NAR | 1 | SO2200 | 1 |  | 06010199 |  | 12
R | TDMR8031027P | ATI DI MARIANI SRL | list 2026-03 | 8031027050275 | WXPX81275 | COASS [PP/INOX] [D. 80/125] - SUPPORTO CON PRESA ARIA | 117 | NAR | 1 | SO2200 | 1 |  | 06010199 |  | 12
R | TDMR8031027P | ATI DI MARIANI SRL | list 2026-03 | 8031027050299 | WXPX81280 | COASS [PP/INOX] [D. 80/125] - PROLUNGA PRESA ARIA | 69 | NAR | 1 | SO2200 | 1 |  | 06010199 |  | 12
R | TDMR8031027P | ATI DI MARIANI SRL | list 2026-03 | 8031027050435 | WXPX81285 | COASS [PP/INOX] [D. 80/125] - ROSONE INOX QUADRATO D.125 | 20.6 | NAR | 1 | SO2200 | 1 |  | 06010199 |  | 12
R | TDMR8031027P | ATI DI MARIANI SRL | list 2026-03 | 8031027051012 | WXPX81286 | COASS [PP/INOX] [D. 80/125] - SCOSSALINA D.125 | 23.82 | NAR | 1 | SO2200 | 1 |  | 06010199 |  | 12
R | TDMR8031027P | ATI DI MARIANI SRL | list 2026-03 | 8031027050244 | WXPX81290 | COASS [PP/INOX] [D. 80/125] - CURVA [90°] | 69 | NAR | 1 | SO2200 | 1 |  | 06010199 |  | 12